## 待执行产品
待执行产品
申报企业名称 | 生产企业 | 产品流水码 | 产品名称 | 医疗器械注册证号 | 产地（国产或进口） | 产品标准 | 产品性能结构及组成 | 产品适用范围 | 规格 | 型号 | 外形尺寸 | 材质 | 单位 | 现黑龙江平台挂网价(调整前) | 申请执行价格（调整后） | 最低价省份 | 备注
海南朗腾医疗设备有限公司 | 海南朗腾医疗设备有限公司 | GZWJ26000324 | 瑞诺灵内镜灭菌剂 | （海）消安评备字（2018）第 18 号 | 国产 |  | 主要有效成分及含量；过氧乙酸………0.22% 土0.022%，过氧化氢......···2.3 %士0.23% | 可杀灭化脓性球菌、肠道致病菌、致病性酵母菌和细菌芽孢等病原微生物并能灭活脊髓灰质炎病毒。 | 5L | 液体 |  | PE |  | 1.0 | 1100.0 | 湖南省
上海埃尔顿医疗器械有限公司 | 上海埃尔顿医疗器械有限公司 | GZWJ28001583 | 软性内镜用高频手术器械 | 国械注准20163250317 | 国产 |  | 产品由电极头、绝缘套管和手柄组成。电极头材料为M号不锈钢，绝缘套管材料为聚四氟乙烯，手柄材料为聚砜塑料PSF。电极形状分为球形。 | 产品通过软性内镜钳道进入呼吸道等人体腔道，通以适用于内镜的高频电流，在内镜的直视下进行止血等手术。 | AF-1807DQ；AF-1810DQ；AF-1815DQ；AF-1817DQ；AF-1819DQ； AF-1821DQ；AF-1823DQ；AF-1825DQ； | AF-1815DQ |  | 绝缘套管、聚四氟乙烯、聚砜塑料、PSF |  | 1.0 | 3465.0 | 黑龙江省
杭州坦帕医疗科技有限公司 | 杭州坦帕医疗科技有限公司 | GZHC200000020176 | 一次性使用喉罩气管插管 | [5 empty] | 单腔普通型：1.0#、1.5#、2.0#、2.5#、3.0#、4.0#、5.0# | 单腔普通型 |  | 硅胶 |  | 1.0 | 150.0 | 四川省
杭州坦帕医疗科技有限公司 | 杭州坦帕医疗科技有限公司 | GZHC200000020177 | 一次性使用喉罩气管插管 | [5 empty] | 单腔钢丝加强型：1.0#、1.5#、2.0#、2.5#、3.0#、4.0#、5.0# | 单腔钢丝加强型 |  | PVC |  | 1.0 | 195.0 | 湖南省
杭州坦帕医疗科技有限公司 | 杭州坦帕医疗科技有限公司 | GZHC200000020178 | 一次性使用喉罩气管插管 | [5 empty] | 双腔直型：1.0#、1.5#、2.0#、2.5#、3.0#、4.0#、5.0# | 双腔直型 |  | PVC |  | 1.0 | 260.0 | 山东省
杭州坦帕医疗科技有限公司 | 杭州坦帕医疗科技有限公司 | GZHC200000020179 | 一次性使用喉罩气管插管 | [5 empty] | 双腔预弯型：1.0#、1.5#、2.0#、2.5#、3.0#、4.0#、5.0# | 双腔预弯型 |  | PVC |  | 1.0 | 450.0 | 北京市
杭州坦帕医疗科技有限公司 | 杭州坦帕医疗科技有限公司 | GZHC200000020184 | 一次性使用气管插管包 | [5 empty] | 普通气管插管型:EB-P-2.0、EB-P-2.5、EB-P-3.0、EB-P-3.5、EB-P-4.0、EB-P-4.5、EB-P-5.0、EB-P-5.5、EB-P-6.0、EB-P-6.5、EB-P-7.0、EB-P-7.5、EB-P-8.0、EB-P-8.5、EB-P-9.0、EB-P-9.5、EB-P-10.0 | 普通气管插管型 |  | PVC |  | 1.0 | 98.0 | 河北省
杭州坦帕医疗科技有限公司 | 杭州坦帕医疗科技有限公司 | GZHC200000020185 | 一次性使用气管插管包 | [5 empty] | PVC钢丝加强气管插管型:EB-S1-3.0、EB-S1-3.5、EB-S1-4.0、EB-S1-4.5、EB-S1-5.0、EB-S1-5.5、EB-S1-6.0、EB-S1-6.5、EB-S1-7.0、EB-S1-7.5、EB-S1-8.0、EB-S1-8.5、EB-S1-9.0、EB-S1-9.5、EB-S1-10.0 | PVC钢丝加强气管插管型 |  | PVC |  | 1.0 | 220.0 | 河北省
杭州坦帕医疗科技有限公司 | 杭州坦帕医疗科技有限公司 | GZHC200000020186 | 一次性使用气管插管包 | [5 empty] | 硅胶钢丝加强气管插管型：EB-S2-2.5、EB-S2-3.0、EB-S2-3.5、EB-S2-4.0、EB-S2-4.5、EB-S2-5.0、EB-S2-5.5、EB-S2-6.0、EB-S2-6.5、EB-S2-7.0、EB-S2-7.5、EB-S2-8.0、EB-S2-8.5、EB-S2-9.0、EB-S2-9.5 | 硅胶钢丝加强气管插管型 |  | 硅胶 |  | 1.0 | 350.0 | 山东省
无锡市瑞源普斯医疗器械有限公司 | 无锡市瑞源普斯医疗器械有限公司 | HCCP020301 | 一次性使用直线切割吻合器和组件 | 苏械注准20212020824 | 国产 |  | 一次性使用直线切割吻合器和组件（以下简称“切割吻合器和组件”）根据切割刀的所在位置不同分为器身带刀（QA型）和组件带刀（QB型）两种型式，吻合器和组件根据有效切割长度，吻合钉高度不同各分为18种规格；该产品由切割吻合器和组件组成，QA型切割吻合器由抵钉座、下夹板、上外壳、活动外壳、推钮、切割刀、吻合钉、钉仓和钉仓盖板组成；QAJ型组件由吻合钉、钉仓和钉仓盖板组成；QB型切割吻合器由导向头，抵钉座、旋转臂、旋转臂外壳、下外壳、钉仓臂、吻合钉、钉仓跟钉仓盖板组成；QBJ型组件由吻合钉、钉仓、切割刀和钉仓盖板组成。切割吻合器在出厂包装时每把切割吻合器配一个钉仓。该产品以无菌状态提供，经辐照灭菌。一次性使用 | 使用于消化道重建及其他脏器切除手术中的吻合口创建及残端或切口的闭合 | RYQBJ-100L、RYQBJ-100M、RYQBJ-100H、 | RYQBJ-100H |  | 12Cr18Ni9、PC、TA1G | 个 | 1.0 | 750.0 | 湖南省
无锡市瑞源普斯医疗器械有限公司 | 无锡市瑞源普斯医疗器械有限公司 | HCCP020352 | 一次性使用直线切割吻合器和组件 | 苏械注准20212020824 | 国产 |  | 一次性使用直线切割吻合器和组件（以下简称“切割吻合器和组件”）根据切割刀的所在位置不同分为器身带刀（QA型）和组件带刀（QB型）两种型式，吻合器和组件根据有效切割长度，吻合钉高度不同各分为18种规格；该产品由切割吻合器和组件组成，QA型切割吻合器由抵钉座、下夹板、上外壳、活动外壳、推钮、切割刀、吻合钉、钉仓和钉仓盖板组成；QAJ型组件由吻合钉、钉仓和钉仓盖板组成；QB型切割吻合器由导向头，抵钉座、旋转臂、旋转臂外壳、下外壳、钉仓臂、吻合钉、钉仓跟钉仓盖板组成；QBJ型组件由吻合钉、钉仓、切割刀和钉仓盖板组成。切割吻合器在出厂包装时每把切割吻合器配一个钉仓。该产品以无菌状态提供，经辐照灭菌。一次性使用 | 使用于消化道重建及其他脏器切除手术中的吻合口创建及残端或切口的闭合 | RYQA-75L、RYQA-75M、RYQA-75H、RYQA-100L、RYQA-100M、RYQA-100H、RYQB-60L、RYQB-60M、、RYQB-60H、RYQB-80L、RYQB-80M、RYQB-80H | RYQB-80M |  | 12Cr18Ni9、PC、TA1G | 把 | 1.0 | 1650.0 | 湖南省
无锡市瑞源普斯医疗器械有限公司 | 无锡市瑞源普斯医疗器械有限公司 | HCCP020592 | 一次性使用穿刺器 | 苏械注准20142020035 | 国产 |  | 一次性使用穿刺器（以下简称“穿刺器”）根据组成不同分为穿刺器和组合型套装，选配气腹针和标本袋； RTB型穿刺器由穿刺锥、穿刺套管、注气阀门、自调式密封帽、阻气密封片组成：RTD型穿刺器由穿刺锥、穿刺套管、注气开关、注气阀门、阀体、锁紧固定盖、定位导向盖、穿刺锥柄盖帽、穿刺刀、穿刺刀柄和阻气密封片组成；RTE型和RTF型穿刺器由定位导向盖、锁紧固定盖、注气阀、注气开关、套管、阻气阀、密封圈和穿刺锥组成。选配件气腹针由通气芯、穿刺针、手柄、两通阀、盖帽组成。选配件标本袋由袋体和抽拉绳组成。该产品以无菌状态提供，经辐照灭菌。一次性使用。 | 适用于腹腔镜检查和手术过程中，建立腹腔手术的工作通道用。 | RTE-05、RTE-10、RTE-12、RTE-15、RTF-05、、RTF-10RTF-12、RTF-15 | RTE-15 |  | 12Cr18Ni9、ABS、PC | 支 | 1.0 | 680.0 | 湖南省
无锡市瑞源普斯医疗器械有限公司 | 无锡市瑞源普斯医疗器械有限公司 | HCCP020572 | 一次性使用穿刺器 | 苏械注准20142020035 | 国产 |  | 一次性使用穿刺器（以下简称“穿刺器”）根据组成不同分为穿刺器和组合型套装，选配气腹针和标本袋； RTB型穿刺器由穿刺锥、穿刺套管、注气阀门、自调式密封帽、阻气密封片组成：RTD型穿刺器由穿刺锥、穿刺套管、注气开关、注气阀门、阀体、锁紧固定盖、定位导向盖、穿刺锥柄盖帽、穿刺刀、穿刺刀柄和阻气密封片组成；RTE型和RTF型穿刺器由定位导向盖、锁紧固定盖、注气阀、注气开关、套管、阻气阀、密封圈和穿刺锥组成。选配件气腹针由通气芯、穿刺针、手柄、两通阀、盖帽组成。选配件标本袋由袋体和抽拉绳组成。该产品以无菌状态提供，经辐照灭菌。一次性使用。 | 适用于腹腔镜检查和手术过程中，建立腹腔手术的工作通道用。 | RTTE-A、RTTE-B、RTTE-C、、RTTE-D、RTTE-E、RTTE-F、RTTE-K、RTTE-L、RTTE-M、RTTE-N、RTTE-O、RTTE-P、RTTF-A、RTTF-B、RTTF-C、RTTF-D、RTTF-E、RTTF-F、RTTF-K、RTTF-L、RTTF-M、RTTF-N、RTTF-O、RTTF-P | 组合套装：RTTE-K |  | 12Cr18Ni9、ABS、PC | 套 | 1.0 | 1080.0 | 湖南省
无锡市瑞源普斯医疗器械有限公司 | 无锡市瑞源普斯医疗器械有限公司 | HCCP020255 | 一次性使用直线切割吻合器和组件 | 苏械注准20212020824 | 国产 |  | 一次性使用直线切割吻合器和组件（以下简称“切割吻合器和组件”）根据切割刀的所在位置不同分为器身带刀（QA型）和组件带刀（QB型）两种型式，吻合器和组件根据有效切割长度，吻合钉高度不同各分为18种规格；该产品由切割吻合器和组件组成，QA型切割吻合器由抵钉座、下夹板、上外壳、活动外壳、推钮、切割刀、吻合钉、钉仓和钉仓盖板组成；QAJ型组件由吻合钉、钉仓和钉仓盖板组成；QB型切割吻合器由导向头，抵钉座、旋转臂、旋转臂外壳、下外壳、钉仓臂、吻合钉、钉仓跟钉仓盖板组成；QBJ型组件由吻合钉、钉仓、切割刀和钉仓盖板组成。切割吻合器在出厂包装时每把切割吻合器配一个钉仓。该产品以无菌状态提供，经辐照灭菌。一次性使用 | 使用于消化道重建及其他脏器切除手术中的吻合口创建及残端或切口的闭合 | RYQAJ-75L、RYQAJ-75M、RYQAJ-75H、RYQAJ-100L、RYQAJ-100M、RYQAJ-100H、RYQBJ-60L、RYQBJ-60M、RYQBJ-60H、RYQBJ-80L、RYQBJ-80M、RYQBJ-80H、 | RYQBJ-80H |  | 12Cr18Ni9、PC、TA1G | 个 | 1.0 | 750.0 | 湖南省
无锡市瑞源普斯医疗器械有限公司 | 无锡市瑞源普斯医疗器械有限公司 | HCCP020563 | 一次性使用穿刺器 | 苏械注准20142020035 | 国产 |  | 一次性使用穿刺器（以下简称“穿刺器”）根据组成不同分为穿刺器和组合型套装，选配气腹针和标本袋； RTB型穿刺器由穿刺锥、穿刺套管、注气阀门、自调式密封帽、阻气密封片组成：RTD型穿刺器由穿刺锥、穿刺套管、注气开关、注气阀门、阀体、锁紧固定盖、定位导向盖、穿刺锥柄盖帽、穿刺刀、穿刺刀柄和阻气密封片组成；RTE型和RTF型穿刺器由定位导向盖、锁紧固定盖、注气阀、注气开关、套管、阻气阀、密封圈和穿刺锥组成。选配件气腹针由通气芯、穿刺针、手柄、两通阀、盖帽组成。选配件标本袋由袋体和抽拉绳组成。该产品以无菌状态提供，经辐照灭菌。一次性使用。 | 适用于腹腔镜检查和手术过程中，建立腹腔手术的工作通道用。 | RTTE-G、RTTE-H、RTTE-I、RTTE-J、RTTE-Q、RTTE-R、RTTE-S、RTTE-T、RTTF-G、RTTF-H、RTTF-I、RTTF-J、RTTF-Q、RTTF-R、RTTF-S、RTTF-T | 组合套装：RTTE-G |  | 12Cr18Ni9、ABS、PC | 套 | 1.0 | 1500.0 | 湖南省
无锡市瑞源普斯医疗器械有限公司 | 无锡市瑞源普斯医疗器械有限公司 | HCCP020393 | 一次性使用直线切割吻合器和组件 | 苏械注准20212020824 | 国产 |  | 一次性使用直线切割吻合器和组件（以下简称“切割吻合器和组件”）根据切割刀的所在位置不同分为器身带刀（QA型）和组件带刀（QB型）两种型式，吻合器和组件根据有效切割长度，吻合钉高度不同各分为18种规格；该产品由切割吻合器和组件组成，QA型切割吻合器由抵钉座、下夹板、上外壳、活动外壳、推钮、切割刀、吻合钉、钉仓和钉仓盖板组成；QAJ型组件由吻合钉、钉仓和钉仓盖板组成；QB型切割吻合器由导向头，抵钉座、旋转臂、旋转臂外壳、下外壳、钉仓臂、吻合钉、钉仓跟钉仓盖板组成；QBJ型组件由吻合钉、钉仓、切割刀和钉仓盖板组成。切割吻合器在出厂包装时每把切割吻合器配一个钉仓。该产品以无菌状态提供，经辐照灭菌。一次性使用 | 使用于消化道重建及其他脏器切除手术中的吻合口创建及残端或切口的闭合 | RYQA-55L、RYQA-55M、RYQA-55H | RYQA-55M |  | 12Cr18Ni9、PC、TA1G | 把 | 1.0 | 1650.0 | 湖南省
无锡市瑞源普斯医疗器械有限公司 | 无锡市瑞源普斯医疗器械有限公司 | HCCP020166 | 一次性使用直线切割吻合器和组件 | 苏械注准20212020824 | 国产 |  | 一次性使用直线切割吻合器和组件（以下简称“切割吻合器和组件”）根据切割刀的所在位置不同分为器身带刀（QA型）和组件带刀（QB型）两种型式，吻合器和组件根据有效切割长度，吻合钉高度不同各分为18种规格；该产品由切割吻合器和组件组成，QA型切割吻合器由抵钉座、下夹板、上外壳、活动外壳、推钮、切割刀、吻合钉、钉仓和钉仓盖板组成；QAJ型组件由吻合钉、钉仓和钉仓盖板组成；QB型切割吻合器由导向头，抵钉座、旋转臂、旋转臂外壳、下外壳、钉仓臂、吻合钉、钉仓跟钉仓盖板组成；QBJ型组件由吻合钉、钉仓、切割刀和钉仓盖板组成。切割吻合器在出厂包装时每把切割吻合器配一个钉仓。该产品以无菌状态提供，经辐照灭菌。一次性使用 | 使用于消化道重建及其他脏器切除手术中的吻合口创建及残端或切口的闭合 | RYQAJ-55L、RYQAJ-55M、RYQAJ-55H | RYQAJ-55M |  | 12Cr18Ni9、PC、TA1G | 个 | 1.0 | 750.0 | 湖南省
无锡市瑞源普斯医疗器械有限公司 | 无锡市瑞源普斯医疗器械有限公司 | HCCP020183 | 一次性使用直线切割吻合器和组件 | 苏械注准20212020824 | 国产 |  | 一次性使用直线切割吻合器和组件（以下简称“切割吻合器和组件”）根据切割刀的所在位置不同分为器身带刀（QA型）和组件带刀（QB型）两种型式，吻合器和组件根据有效切割长度，吻合钉高度不同各分为18种规格；该产品由切割吻合器和组件组成，QA型切割吻合器由抵钉座、下夹板、上外壳、活动外壳、推钮、切割刀、吻合钉、钉仓和钉仓盖板组成；QAJ型组件由吻合钉、钉仓和钉仓盖板组成；QB型切割吻合器由导向头，抵钉座、旋转臂、旋转臂外壳、下外壳、钉仓臂、吻合钉、钉仓跟钉仓盖板组成；QBJ型组件由吻合钉、钉仓、切割刀和钉仓盖板组成。切割吻合器在出厂包装时每把切割吻合器配一个钉仓。该产品以无菌状态提供，经辐照灭菌。一次性使用 | 使用于消化道重建及其他脏器切除手术中的吻合口创建及残端或切口的闭合 | RYQB-100L、RYQB-100M、RYQB-100H | RYQB-100M |  | 12Cr18Ni9、PC、TA1G | 把 | 1.0 | 1650.0 | 湖南省
湖南埃普特医疗器械有限公司 | 湖南埃普特医疗器械有限公司 | GZHC02032116 | 造影导管 | 国械注准20173033051 | 国产 |  | 该产品由管身、尖端、应变释放套管和接头组成。尖端有Pebax3533制成/管身分为三层，分别由尼龙、304不锈钢网、含硫酸钡的尼龙制成，表面涂有聚乙烯吡咯烷酮涂层，应变释放套管由聚烯烃制成，接头由尼龙制成。环氧乙烷灭菌，一次性使用。货架有效期三年。 | 该产品用于血管造影或将治疗药物输送到血管系统中的特定部位，神经血管应用除外。 | 5F-COBRA2-80cm | 11508029 |  | 尼龙等 | 条 | 158.0 | 157.0 | 陕西省
湖南埃普特医疗器械有限公司 | 湖南埃普特医疗器械有限公司 | GZHC02032147 | 造影导管 | 国械注准20173033051 | 国产 |  | 该产品由管身、尖端、应变释放套管和接头组成。尖端有Pebax3533制成/管身分为三层，分别由尼龙、304不锈钢网、含硫酸钡的尼龙制成，表面涂有聚乙烯吡咯烷酮涂层，应变释放套管由聚烯烃制成，接头由尼龙制成。环氧乙烷灭菌，一次性使用。货架有效期三年。 | 该产品用于血管造影或将治疗药物输送到血管系统中的特定部位，神经血管应用除外。 | 6F-AR MOD-100cm | 11610021 |  | 尼龙等 | 条 | 158.0 | 157.0 | 陕西省
湖南埃普特医疗器械有限公司 | 湖南埃普特医疗器械有限公司 | GZHC02032112 | 造影导管 | 国械注准20173033051 | 国产 |  | 该产品由管身、尖端、应变释放套管和接头组成。尖端有Pebax3533制成/管身分为三层，分别由尼龙、304不锈钢网、含硫酸钡的尼龙制成，表面涂有聚乙烯吡咯烷酮涂层，应变释放套管由聚烯烃制成，接头由尼龙制成。环氧乙烷灭菌，一次性使用。货架有效期三年。 | 该产品用于血管造影或将治疗药物输送到血管系统中的特定部位，神经血管应用除外。 | 5F-ALⅡ-100cm | 11510025 |  | 尼龙等 | 条 | 158.0 | 157.0 | 陕西省
湖南埃普特医疗器械有限公司 | 湖南埃普特医疗器械有限公司 | GZHC02032151 | 造影导管 | 国械注准20173033051 | 国产 |  | 该产品由管身、尖端、应变释放套管和接头组成。尖端有Pebax3533制成/管身分为三层，分别由尼龙、304不锈钢网、含硫酸钡的尼龙制成，表面涂有聚乙烯吡咯烷酮涂层，应变释放套管由聚烯烃制成，接头由尼龙制成。环氧乙烷灭菌，一次性使用。货架有效期三年。 | 该产品用于血管造影或将治疗药物输送到血管系统中的特定部位，神经血管应用除外。 | 6F-ALⅡ-100cm | 11610025 |  | 尼龙等 | 条 | 158.0 | 157.0 | 陕西省
湖南埃普特医疗器械有限公司 | 湖南埃普特医疗器械有限公司 | GZHC02032159 | 造影导管 | 国械注准20173033051 | 国产 |  | 该产品由管身、尖端、应变释放套管和接头组成。尖端有Pebax3533制成/管身分为三层，分别由尼龙、304不锈钢网、含硫酸钡的尼龙制成，表面涂有聚乙烯吡咯烷酮涂层，应变释放套管由聚烯烃制成，接头由尼龙制成。环氧乙烷灭菌，一次性使用。货架有效期三年。 | 该产品用于血管造影或将治疗药物输送到血管系统中的特定部位，神经血管应用除外。 | 6F-SIM3-80cm | 11608033 |  | 尼龙等 | 条 | 158.0 | 157.0 | 陕西省
湖南埃普特医疗器械有限公司 | 湖南埃普特医疗器械有限公司 | GZHC02032120 | 造影导管 | 国械注准20173033051 | 国产 |  | 该产品由管身、尖端、应变释放套管和接头组成。尖端有Pebax3533制成/管身分为三层，分别由尼龙、304不锈钢网、含硫酸钡的尼龙制成，表面涂有聚乙烯吡咯烷酮涂层，应变释放套管由聚烯烃制成，接头由尼龙制成。环氧乙烷灭菌，一次性使用。货架有效期三年。 | 该产品用于血管造影或将治疗药物输送到血管系统中的特定部位，神经血管应用除外。 | 5F-SIM3-80cm | 11508033 |  | 尼龙等 | 条 | 158.0 | 157.0 | 陕西省
湖南埃普特医疗器械有限公司 | 湖南埃普特医疗器械有限公司 | GZHC02032124 | 造影导管 | 国械注准20173033051 | 国产 |  | 该产品由管身、尖端、应变释放套管和接头组成。尖端有Pebax3533制成/管身分为三层，分别由尼龙、304不锈钢网、含硫酸钡的尼龙制成，表面涂有聚乙烯吡咯烷酮涂层，应变释放套管由聚烯烃制成，接头由尼龙制成。环氧乙烷灭菌，一次性使用。货架有效期三年。 | 该产品用于血管造影或将治疗药物输送到血管系统中的特定部位，神经血管应用除外。 | 5F-HEADHUNTER5-100cm | 11510037 |  | 尼龙等 | 条 | 158.0 | 157.0 | 陕西省
湖南埃普特医疗器械有限公司 | 湖南埃普特医疗器械有限公司 | GZHC02032145 | 造影导管 | 国械注准20173033051 | 国产 |  | 该产品由管身、尖端、应变释放套管和接头组成。尖端有Pebax3533制成/管身分为三层，分别由尼龙、304不锈钢网、含硫酸钡的尼龙制成，表面涂有聚乙烯吡咯烷酮涂层，应变释放套管由聚烯烃制成，接头由尼龙制成。环氧乙烷灭菌，一次性使用。货架有效期三年。 | 该产品用于血管造影或将治疗药物输送到血管系统中的特定部位，神经血管应用除外。 | 6F-MPA-100cm | 11610019 |  | 尼龙等 | 条 | 158.0 | 157.0 | 陕西省
湖南埃普特医疗器械有限公司 | 湖南埃普特医疗器械有限公司 | GZHC02032156 | 造影导管 | 国械注准20173033051 | 国产 |  | 该产品由管身、尖端、应变释放套管和接头组成。尖端有Pebax3533制成/管身分为三层，分别由尼龙、304不锈钢网、含硫酸钡的尼龙制成，表面涂有聚乙烯吡咯烷酮涂层，应变释放套管由聚烯烃制成，接头由尼龙制成。环氧乙烷灭菌，一次性使用。货架有效期三年。 | 该产品用于血管造影或将治疗药物输送到血管系统中的特定部位，神经血管应用除外。 | 6F-COBRA3-80cm | 11608030 |  | 超滑涂层，Pebax，304不锈钢，尼龙等 | 条 | 158.0 | 157.0 | 陕西省
湖南埃普特医疗器械有限公司 | 湖南埃普特医疗器械有限公司 | GZHC02032162 | 造影导管 | 国械注准20173033051 | 国产 |  | 该产品由管身、尖端、应变释放套管和接头组成。尖端有Pebax3533制成/管身分为三层，分别由尼龙、304不锈钢网、含硫酸钡的尼龙制成，表面涂有聚乙烯吡咯烷酮涂层，应变释放套管由聚烯烃制成，接头由尼龙制成。环氧乙烷灭菌，一次性使用。货架有效期三年。 | 该产品用于血管造影或将治疗药物输送到血管系统中的特定部位，神经血管应用除外。 | 6F-HEADHUNTER3-80cm | 11608036 |  | 尼龙等 | 条 | 158.0 | 157.0 | 陕西省
湖南埃普特医疗器械有限公司 | 湖南埃普特医疗器械有限公司 | GZHC02032148 | 造影导管 | 国械注准20173033051 | 国产 |  | 该产品由管身、尖端、应变释放套管和接头组成。尖端有Pebax3533制成/管身分为三层，分别由尼龙、304不锈钢网、含硫酸钡的尼龙制成，表面涂有聚乙烯吡咯烷酮涂层，应变释放套管由聚烯烃制成，接头由尼龙制成。环氧乙烷灭菌，一次性使用。货架有效期三年。 | 该产品用于血管造影或将治疗药物输送到血管系统中的特定部位，神经血管应用除外。 | 6F-ARⅠ MOD-100cm | 11610022 |  | 尼龙等 | 条 | 158.0 | 157.0 | 陕西省
湖南埃普特医疗器械有限公司 | 湖南埃普特医疗器械有限公司 | GZHC02032165 | 造影导管 | 国械注准20173033051 | 国产 |  | 该产品由管身、尖端、应变释放套管和接头组成。尖端有Pebax3533制成/管身分为三层，分别由尼龙、304不锈钢网、含硫酸钡的尼龙制成，表面涂有聚乙烯吡咯烷酮涂层，应变释放套管由聚烯烃制成，接头由尼龙制成。环氧乙烷灭菌，一次性使用。货架有效期三年。 | 该产品用于血管造影或将治疗药物输送到血管系统中的特定部位，神经血管应用除外。 | 6F-RH-80cm | 11608039 |  | 尼龙等 | 条 | 158.0 | 157.0 | 陕西省
湖南埃普特医疗器械有限公司 | 湖南埃普特医疗器械有限公司 | GZHC02032158 | 造影导管 | 国械注准20173033051 | 国产 |  | 该产品由管身、尖端、应变释放套管和接头组成。尖端有Pebax3533制成/管身分为三层，分别由尼龙、304不锈钢网、含硫酸钡的尼龙制成，表面涂有聚乙烯吡咯烷酮涂层，应变释放套管由聚烯烃制成，接头由尼龙制成。环氧乙烷灭菌，一次性使用。货架有效期三年。 | 该产品用于血管造影或将治疗药物输送到血管系统中的特定部位，神经血管应用除外。 | 6F-SIM2-80cm | 11608032 |  | 尼龙等 | 条 | 158.0 | 157.0 | 陕西省
湖南埃普特医疗器械有限公司 | 湖南埃普特医疗器械有限公司 | GZHC02032123 | 造影导管 | 国械注准20173033051 | 国产 |  | 该产品由管身、尖端、应变释放套管和接头组成。尖端有Pebax3533制成/管身分为三层，分别由尼龙、304不锈钢网、含硫酸钡的尼龙制成，表面涂有聚乙烯吡咯烷酮涂层，应变释放套管由聚烯烃制成，接头由尼龙制成。环氧乙烷灭菌，一次性使用。货架有效期三年。 | 该产品用于血管造影或将治疗药物输送到血管系统中的特定部位，神经血管应用除外。 | 5F-HEADHUNTER3-100cm | 11510036 |  | 尼龙等 | 条 | 158.0 | 157.0 | 陕西省
湖南埃普特医疗器械有限公司 | 湖南埃普特医疗器械有限公司 | GZHC02032150 | 造影导管 | 国械注准20173033051 | 国产 |  | 该产品由管身、尖端、应变释放套管和接头组成。尖端有Pebax3533制成/管身分为三层，分别由尼龙、304不锈钢网、含硫酸钡的尼龙制成，表面涂有聚乙烯吡咯烷酮涂层，应变释放套管由聚烯烃制成，接头由尼龙制成。环氧乙烷灭菌，一次性使用。货架有效期三年。 | 该产品用于血管造影或将治疗药物输送到血管系统中的特定部位，神经血管应用除外。 | 6F-ALⅠ-100cm | 11610024 |  | 尼龙等 | 条 | 158.0 | 157.0 | 陕西省
湖南埃普特医疗器械有限公司 | 湖南埃普特医疗器械有限公司 | GZHC02032163 | 造影导管 | 国械注准20173033051 | 国产 |  | 该产品由管身、尖端、应变释放套管和接头组成。尖端有Pebax3533制成/管身分为三层，分别由尼龙、304不锈钢网、含硫酸钡的尼龙制成，表面涂有聚乙烯吡咯烷酮涂层，应变释放套管由聚烯烃制成，接头由尼龙制成。环氧乙烷灭菌，一次性使用。货架有效期三年。 | 该产品用于血管造影或将治疗药物输送到血管系统中的特定部位，神经血管应用除外。 | 6F-HEADHUNTER5-80cm | 11608037 |  | 超滑涂层，Pebax，304不锈钢，尼龙等 | 条 | 158.0 | 157.0 | 陕西省
湖南埃普特医疗器械有限公司 | 湖南埃普特医疗器械有限公司 | GZHC02032154 | 造影导管 | 国械注准20173033051 | 国产 |  | 该产品由管身、尖端、应变释放套管和接头组成。尖端有Pebax3533制成/管身分为三层，分别由尼龙、304不锈钢网、含硫酸钡的尼龙制成，表面涂有聚乙烯吡咯烷酮涂层，应变释放套管由聚烯烃制成，接头由尼龙制成。环氧乙烷灭菌，一次性使用。货架有效期三年。 | 该产品用于血管造影或将治疗药物输送到血管系统中的特定部位，神经血管应用除外。 | 6F-COBRA1-80cm | 11608028 |  | 尼龙等 | 条 | 158.0 | 157.0 | 陕西省
湖南埃普特医疗器械有限公司 | 湖南埃普特医疗器械有限公司 | GZHC02032149 | 造影导管 | 国械注准20173033051 | 国产 |  | 该产品由管身、尖端、应变释放套管和接头组成。尖端有Pebax3533制成/管身分为三层，分别由尼龙、304不锈钢网、含硫酸钡的尼龙制成，表面涂有聚乙烯吡咯烷酮涂层，应变释放套管由聚烯烃制成，接头由尼龙制成。环氧乙烷灭菌，一次性使用。货架有效期三年。 | 该产品用于血管造影或将治疗药物输送到血管系统中的特定部位，神经血管应用除外。 | 6F-ARⅡ MOD-100cm | 11610023 |  | 尼龙等 | 条 | 158.0 | 157.0 | 陕西省
湖南埃普特医疗器械有限公司 | 湖南埃普特医疗器械有限公司 | GZHC02032119 | 造影导管 | 国械注准20173033051 | 国产 |  | 该产品由管身、尖端、应变释放套管和接头组成。尖端有Pebax3533制成/管身分为三层，分别由尼龙、304不锈钢网、含硫酸钡的尼龙制成，表面涂有聚乙烯吡咯烷酮涂层，应变释放套管由聚烯烃制成，接头由尼龙制成。环氧乙烷灭菌，一次性使用。货架有效期三年。 | 该产品用于血管造影或将治疗药物输送到血管系统中的特定部位，神经血管应用除外。 | 5F-SIM2-80cm | 11508032 |  | 尼龙等 | 条 | 158.0 | 157.0 | 陕西省
湖南埃普特医疗器械有限公司 | 湖南埃普特医疗器械有限公司 | GZHC02032114 | 造影导管 | 国械注准20173033051 | 国产 |  | 该产品由管身、尖端、应变释放套管和接头组成。尖端有Pebax3533制成/管身分为三层，分别由尼龙、304不锈钢网、含硫酸钡的尼龙制成，表面涂有聚乙烯吡咯烷酮涂层，应变释放套管由聚烯烃制成，接头由尼龙制成。环氧乙烷灭菌，一次性使用。货架有效期三年。 | 该产品用于血管造影或将治疗药物输送到血管系统中的特定部位，神经血管应用除外。 | 5F-3DRC-100cm | 11510027 |  | 尼龙等 | 条 | 158.0 | 157.0 | 陕西省
湖南埃普特医疗器械有限公司 | 湖南埃普特医疗器械有限公司 | GZHC02032115 | 造影导管 | 国械注准20173033051 | 国产 |  | 该产品由管身、尖端、应变释放套管和接头组成。尖端有Pebax3533制成/管身分为三层，分别由尼龙、304不锈钢网、含硫酸钡的尼龙制成，表面涂有聚乙烯吡咯烷酮涂层，应变释放套管由聚烯烃制成，接头由尼龙制成。环氧乙烷灭菌，一次性使用。货架有效期三年。 | 该产品用于血管造影或将治疗药物输送到血管系统中的特定部位，神经血管应用除外。 | 5F-COBRA1-80cm | 11508028 |  | 尼龙等 | 条 | 158.0 | 157.0 | 陕西省
湖南埃普特医疗器械有限公司 | 湖南埃普特医疗器械有限公司 | GZHC02032161 | 造影导管 | 国械注准20173033051 | 国产 |  | 该产品由管身、尖端、应变释放套管和接头组成。尖端有Pebax3533制成/管身分为三层，分别由尼龙、304不锈钢网、含硫酸钡的尼龙制成，表面涂有聚乙烯吡咯烷酮涂层，应变释放套管由聚烯烃制成，接头由尼龙制成。环氧乙烷灭菌，一次性使用。货架有效期三年。 | 该产品用于血管造影或将治疗药物输送到血管系统中的特定部位，神经血管应用除外。 | 6F-HEADHUNTER2-80cm | 11608035 |  | 尼龙等 | 条 | 158.0 | 157.0 | 陕西省
湖南埃普特医疗器械有限公司 | 湖南埃普特医疗器械有限公司 | GZHC02032107 | 造影导管 | 国械注准20173033051 | 国产 |  | 该产品由管身、尖端、应变释放套管和接头组成。尖端有Pebax3533制成/管身分为三层，分别由尼龙、304不锈钢网、含硫酸钡的尼龙制成，表面涂有聚乙烯吡咯烷酮涂层，应变释放套管由聚烯烃制成，接头由尼龙制成。环氧乙烷灭菌，一次性使用。货架有效期三年。 | 该产品用于血管造影或将治疗药物输送到血管系统中的特定部位，神经血管应用除外。 | 5F-MPA2-100cm(侧孔2) | 11510020 |  | 尼龙等 | 条 | 158.0 | 157.0 | 陕西省
湖南埃普特医疗器械有限公司 | 湖南埃普特医疗器械有限公司 | GZHC02032118 | 造影导管 | 国械注准20173033051 | 国产 |  | 该产品由管身、尖端、应变释放套管和接头组成。尖端有Pebax3533制成/管身分为三层，分别由尼龙、304不锈钢网、含硫酸钡的尼龙制成，表面涂有聚乙烯吡咯烷酮涂层，应变释放套管由聚烯烃制成，接头由尼龙制成。环氧乙烷灭菌，一次性使用。货架有效期三年。 | 该产品用于血管造影或将治疗药物输送到血管系统中的特定部位，神经血管应用除外。 | 5F-SIM1-80cm | 11508031 |  | 尼龙等 | 条 | 158.0 | 157.0 | 陕西省
湖南埃普特医疗器械有限公司 | 湖南埃普特医疗器械有限公司 | GZHC02032122 | 造影导管 | 国械注准20173033051 | 国产 |  | 该产品由管身、尖端、应变释放套管和接头组成。尖端有Pebax3533制成/管身分为三层，分别由尼龙、304不锈钢网、含硫酸钡的尼龙制成，表面涂有聚乙烯吡咯烷酮涂层，应变释放套管由聚烯烃制成，接头由尼龙制成。环氧乙烷灭菌，一次性使用。货架有效期三年。 | 该产品用于血管造影或将治疗药物输送到血管系统中的特定部位，神经血管应用除外。 | 5F-HEADHUNTER2-100cm | 11510035 |  | 尼龙等 | 条 | 158.0 | 157.0 | 陕西省
湖南埃普特医疗器械有限公司 | 湖南埃普特医疗器械有限公司 | GZHC02032160 | 造影导管 | 国械注准20173033051 | 国产 |  | 该产品由管身、尖端、应变释放套管和接头组成。尖端有Pebax3533制成/管身分为三层，分别由尼龙、304不锈钢网、含硫酸钡的尼龙制成，表面涂有聚乙烯吡咯烷酮涂层，应变释放套管由聚烯烃制成，接头由尼龙制成。环氧乙烷灭菌，一次性使用。货架有效期三年。 | 该产品用于血管造影或将治疗药物输送到血管系统中的特定部位，神经血管应用除外。 | 6F-HEADHUNTER1-80cm | 11608034 |  | 尼龙等 | 条 | 158.0 | 157.0 | 陕西省
湖南埃普特医疗器械有限公司 | 湖南埃普特医疗器械有限公司 | GZHC02032157 | 造影导管 | 国械注准20173033051 | 国产 |  | 该产品由管身、尖端、应变释放套管和接头组成。尖端有Pebax3533制成/管身分为三层，分别由尼龙、304不锈钢网、含硫酸钡的尼龙制成，表面涂有聚乙烯吡咯烷酮涂层，应变释放套管由聚烯烃制成，接头由尼龙制成。环氧乙烷灭菌，一次性使用。货架有效期三年。 | 该产品用于血管造影或将治疗药物输送到血管系统中的特定部位，神经血管应用除外。 | 6F-SIM1-80cm | 11608031 |  | 尼龙等 | 条 | 158.0 | 157.0 | 陕西省
湖南埃普特医疗器械有限公司 | 湖南埃普特医疗器械有限公司 | GZHC02032164 | 造影导管 | 国械注准20173033051 | 国产 |  | 该产品由管身、尖端、应变释放套管和接头组成。尖端有Pebax3533制成/管身分为三层，分别由尼龙、304不锈钢网、含硫酸钡的尼龙制成，表面涂有聚乙烯吡咯烷酮涂层，应变释放套管由聚烯烃制成，接头由尼龙制成。环氧乙烷灭菌，一次性使用。货架有效期三年。 | 该产品用于血管造影或将治疗药物输送到血管系统中的特定部位，神经血管应用除外。 | 6F-HEADHUNTER6-80cm | 11608038 |  | 超滑涂层，Pebax，304不锈钢，尼龙等 | 条 | 158.0 | 157.0 | 陕西省
湖南埃普特医疗器械有限公司 | 湖南埃普特医疗器械有限公司 | GZHC02032111 | 造影导管 | 国械注准20173033051 | 国产 |  | 该产品由管身、尖端、应变释放套管和接头组成。尖端有Pebax3533制成/管身分为三层，分别由尼龙、304不锈钢网、含硫酸钡的尼龙制成，表面涂有聚乙烯吡咯烷酮涂层，应变释放套管由聚烯烃制成，接头由尼龙制成。环氧乙烷灭菌，一次性使用。货架有效期三年。 | 该产品用于血管造影或将治疗药物输送到血管系统中的特定部位，神经血管应用除外。 | 5F-ALⅠ-100cm | 11510024 |  | 尼龙等 | 条 | 158.0 | 157.0 | 陕西省
湖南埃普特医疗器械有限公司 | 湖南埃普特医疗器械有限公司 | GZHC02032109 | 造影导管 | 国械注准20173033051 | 国产 |  | 该产品由管身、尖端、应变释放套管和接头组成。尖端有Pebax3533制成/管身分为三层，分别由尼龙、304不锈钢网、含硫酸钡的尼龙制成，表面涂有聚乙烯吡咯烷酮涂层，应变释放套管由聚烯烃制成，接头由尼龙制成。环氧乙烷灭菌，一次性使用。货架有效期三年。 | 该产品用于血管造影或将治疗药物输送到血管系统中的特定部位，神经血管应用除外。 | 5F-ARⅠ MOD-100cm | 11510022 |  | 尼龙等 | 条 | 158.0 | 157.0 | 陕西省
湖南埃普特医疗器械有限公司 | 湖南埃普特医疗器械有限公司 | GZHC02032152 | 造影导管 | 国械注准20173033051 | 国产 |  | 该产品由管身、尖端、应变释放套管和接头组成。尖端有Pebax3533制成/管身分为三层，分别由尼龙、304不锈钢网、含硫酸钡的尼龙制成，表面涂有聚乙烯吡咯烷酮涂层，应变释放套管由聚烯烃制成，接头由尼龙制成。环氧乙烷灭菌，一次性使用。货架有效期三年。 | 该产品用于血管造影或将治疗药物输送到血管系统中的特定部位，神经血管应用除外。 | 6F-ALⅢ-100cm | 11610026 |  | 尼龙等 | 条 | 158.0 | 157.0 | 陕西省
湖南埃普特医疗器械有限公司 | 湖南埃普特医疗器械有限公司 | GZHC02032108 | 造影导管 | 国械注准20173033051 | 国产 |  | 该产品由管身、尖端、应变释放套管和接头组成。尖端有Pebax3533制成/管身分为三层，分别由尼龙、304不锈钢网、含硫酸钡的尼龙制成，表面涂有聚乙烯吡咯烷酮涂层，应变释放套管由聚烯烃制成，接头由尼龙制成。环氧乙烷灭菌，一次性使用。货架有效期三年。 | 该产品用于血管造影或将治疗药物输送到血管系统中的特定部位，神经血管应用除外。 | 5F-AR MOD-100cm | 11510021 |  | 尼龙等 | 条 | 158.0 | 157.0 | 陕西省
湖南埃普特医疗器械有限公司 | 湖南埃普特医疗器械有限公司 | GZHC02032126 | 造影导管 | 国械注准20173033051 | 国产 |  | 该产品由管身、尖端、应变释放套管和接头组成。尖端有Pebax3533制成/管身分为三层，分别由尼龙、304不锈钢网、含硫酸钡的尼龙制成，表面涂有聚乙烯吡咯烷酮涂层，应变释放套管由聚烯烃制成，接头由尼龙制成。环氧乙烷灭菌，一次性使用。货架有效期三年。 | 该产品用于血管造影或将治疗药物输送到血管系统中的特定部位，神经血管应用除外。 | 5F-RH-80cm | 11508039 |  | 尼龙等 | 条 | 158.0 | 157.0 | 陕西省
湖南埃普特医疗器械有限公司 | 湖南埃普特医疗器械有限公司 | GZHC02032110 | 造影导管 | 国械注准20173033051 | 国产 |  | 该产品由管身、尖端、应变释放套管和接头组成。尖端有Pebax3533制成/管身分为三层，分别由尼龙、304不锈钢网、含硫酸钡的尼龙制成，表面涂有聚乙烯吡咯烷酮涂层，应变释放套管由聚烯烃制成，接头由尼龙制成。环氧乙烷灭菌，一次性使用。货架有效期三年。 | 该产品用于血管造影或将治疗药物输送到血管系统中的特定部位，神经血管应用除外。 | 5F-ARⅡ MOD-100cm | 11510023 |  | 尼龙等 | 条 | 158.0 | 157.0 | 陕西省
湖南埃普特医疗器械有限公司 | 湖南埃普特医疗器械有限公司 | GZHC02032113 | 造影导管 | 国械注准20173033051 | 国产 |  | 该产品由管身、尖端、应变释放套管和接头组成。尖端有Pebax3533制成/管身分为三层，分别由尼龙、304不锈钢网、含硫酸钡的尼龙制成，表面涂有聚乙烯吡咯烷酮涂层，应变释放套管由聚烯烃制成，接头由尼龙制成。环氧乙烷灭菌，一次性使用。货架有效期三年。 | 该产品用于血管造影或将治疗药物输送到血管系统中的特定部位，神经血管应用除外。 | 5F-ALⅢ-100cm | 11510026 |  | 尼龙等 | 条 | 158.0 | 157.0 | 陕西省
湖南埃普特医疗器械有限公司 | 湖南埃普特医疗器械有限公司 | GZHC02032146 | 造影导管 | 国械注准20173033051 | 国产 |  | 该产品由管身、尖端、应变释放套管和接头组成。尖端有Pebax3533制成/管身分为三层，分别由尼龙、304不锈钢网、含硫酸钡的尼龙制成，表面涂有聚乙烯吡咯烷酮涂层，应变释放套管由聚烯烃制成，接头由尼龙制成。环氧乙烷灭菌，一次性使用。货架有效期三年。 | 该产品用于血管造影或将治疗药物输送到血管系统中的特定部位，神经血管应用除外。 | 6F-MPA2-100cm(侧孔2) | 11610020 |  | 尼龙等 | 条 | 158.0 | 157.0 | 陕西省
湖南埃普特医疗器械有限公司 | 湖南埃普特医疗器械有限公司 | GZHC02032117 | 造影导管 | 国械注准20173033051 | 国产 |  | 该产品由管身、尖端、应变释放套管和接头组成。尖端有Pebax3533制成/管身分为三层，分别由尼龙、304不锈钢网、含硫酸钡的尼龙制成，表面涂有聚乙烯吡咯烷酮涂层，应变释放套管由聚烯烃制成，接头由尼龙制成。环氧乙烷灭菌，一次性使用。货架有效期三年。 | 该产品用于血管造影或将治疗药物输送到血管系统中的特定部位，神经血管应用除外。 | 5F-COBRA3-80cm | 11508030 |  | 尼龙等 | 条 | 158.0 | 157.0 | 陕西省
湖南埃普特医疗器械有限公司 | 湖南埃普特医疗器械有限公司 | GZHC02032121 | 造影导管 | 国械注准20173033051 | 国产 |  | 该产品由管身、尖端、应变释放套管和接头组成。尖端有Pebax3533制成/管身分为三层，分别由尼龙、304不锈钢网、含硫酸钡的尼龙制成，表面涂有聚乙烯吡咯烷酮涂层，应变释放套管由聚烯烃制成，接头由尼龙制成。环氧乙烷灭菌，一次性使用。货架有效期三年。 | 该产品用于血管造影或将治疗药物输送到血管系统中的特定部位，神经血管应用除外。 | 5F-HEADHUNTER1-100cm | 11510034 |  | 尼龙等 | 条 | 158.0 | 157.0 | 陕西省
湖南埃普特医疗器械有限公司 | 湖南埃普特医疗器械有限公司 | GZHC02032155 | 造影导管 | 国械注准20173033051 | 国产 |  | 该产品由管身、尖端、应变释放套管和接头组成。尖端有Pebax3533制成/管身分为三层，分别由尼龙、304不锈钢网、含硫酸钡的尼龙制成，表面涂有聚乙烯吡咯烷酮涂层，应变释放套管由聚烯烃制成，接头由尼龙制成。环氧乙烷灭菌，一次性使用。货架有效期三年。 | 该产品用于血管造影或将治疗药物输送到血管系统中的特定部位，神经血管应用除外。 | 6F-COBRA2-80cm | 11608029 |  | 尼龙等 | 条 | 158.0 | 157.0 | 陕西省
湖南埃普特医疗器械有限公司 | 湖南埃普特医疗器械有限公司 | GZHC02032153 | 造影导管 | 国械注准20173033051 | 国产 |  | 该产品由管身、尖端、应变释放套管和接头组成。尖端有Pebax3533制成/管身分为三层，分别由尼龙、304不锈钢网、含硫酸钡的尼龙制成，表面涂有聚乙烯吡咯烷酮涂层，应变释放套管由聚烯烃制成，接头由尼龙制成。环氧乙烷灭菌，一次性使用。货架有效期三年。 | 该产品用于血管造影或将治疗药物输送到血管系统中的特定部位，神经血管应用除外。 | 6F-3DRC-100cm | 11610027 |  | 超滑涂层，Pebax，304不锈钢，尼龙等 | 条 | 158.0 | 157.0 | 陕西省
湖南埃普特医疗器械有限公司 | 湖南埃普特医疗器械有限公司 | GZHC02032106 | 造影导管 | 国械注准20173033051 | 国产 |  | 该产品由管身、尖端、应变释放套管和接头组成。尖端有Pebax3533制成/管身分为三层，分别由尼龙、304不锈钢网、含硫酸钡的尼龙制成，表面涂有聚乙烯吡咯烷酮涂层，应变释放套管由聚烯烃制成，接头由尼龙制成。环氧乙烷灭菌，一次性使用。货架有效期三年。 | 该产品用于血管造影或将治疗药物输送到血管系统中的特定部位，神经血管应用除外。 | 5F-MPA-100cm | 11510019 |  | 尼龙等 | 条 | 158.0 | 157.0 | 陕西省
湖南埃普特医疗器械有限公司 | 湖南埃普特医疗器械有限公司 | GZHC02032125 | 造影导管 | 国械注准20173033051 | 国产 |  | 该产品由管身、尖端、应变释放套管和接头组成。尖端有Pebax3533制成/管身分为三层，分别由尼龙、304不锈钢网、含硫酸钡的尼龙制成，表面涂有聚乙烯吡咯烷酮涂层，应变释放套管由聚烯烃制成，接头由尼龙制成。环氧乙烷灭菌，一次性使用。货架有效期三年。 | 该产品用于血管造影或将治疗药物输送到血管系统中的特定部位，神经血管应用除外。 | 5F-HEADHUNTER6-100cm | 11510038 |  | 尼龙等 | 条 | 158.0 | 157.0 | 陕西省
湖南埃普特医疗器械有限公司 | 湖南埃普特医疗器械有限公司 | HCCP036765 | Y形连接器 | 国械注准20183030551 | 国产 |  | Y形连接器由Y阀、导丝导引器、扭转器（及延长管）组合而成，分为配延长管和不配延长管两种设计。Y阀由止血阀、调节螺母、主体、卡环、密封环以及外圆锥接头等组成。主要组成材料有：聚碳酸酯、高密度聚乙烯、聚氯乙烯、聚甲醛和硅橡胶。环氧乙烷灭菌，一次性使用，货架有效期三年。 | 适用于介入手术中，辅助导管、导丝进入人体，侧支部分可注入造影剂、药剂或生理盐水，进行压力监视或连接其它介入器械等。 | 18992200 | 18992200 |  | 聚碳酸酯等 | 套 | 280.0 | 225.25 | 陕西省
湖南埃普特医疗器械有限公司 | 湖南埃普特医疗器械有限公司 | HCCP037182 | 亲水涂层造影导管 | 国械注准20213030115 | 国产 |  | 亲水涂层造影导管由管身、应变释放套管和座组成，管身表面涂覆有亲水涂层。PIG弯形的造影导管配有矫直器。产品经环氧乙烷灭菌，一次性使用。货架有效期3年 | 亲水涂层造影导管用于向血管内注射或输入对照介质和/或液体。 | 7750100189/7750100190/7750100195/7750100196/7750100201/7750100202/7755100189/7755100190/7755100195/7755100196/7755100201/7755100202/7760100189/7760100190/7760100195/7760100196/7760100201/7760100202 | 7750100202 |  | 聚氨酯等 | 条 | 300.0 | 270.84 | 河北省
湖南埃普特医疗器械有限公司 | 湖南埃普特医疗器械有限公司 | HCCP037147 | 亲水涂层造影导管 | 国械注准20213030115 | 国产 |  | 亲水涂层造影导管由管身、应变释放套管和座组成，管身表面涂覆有亲水涂层。PIG弯形的造影导管配有矫直器。产品经环氧乙烷灭菌，一次性使用。货架有效期3年 | 亲水涂层造影导管用于向血管内注射或输入对照介质和/或液体。 | 7750100154/7750100157/7750100160/7750100163/7750100166/7750100169/7750100172/7750100175/7750100178/7755100154/7755100157/7755100160/7755100163/7755100166/7755100169/7755100172/7755100175/7755100178/7760100154/7760100157/7760100160/7760100163/7760100166/7760100169/7760100172/7760100175/7760100178 | 7755100166 |  | 聚氨酯等 | 条 | 300.0 | 270.84 | 河北省
湖南埃普特医疗器械有限公司 | 湖南埃普特医疗器械有限公司 | HCCP036969 | 血管鞘组 | 国械注准20193030745 | 国产 |  | 血管鞘组由导管鞘、扩张器、导丝组成，部分规格配有穿刺针、导引导管和皮肤切开器。亲水涂层导丝及鞘管表面涂有亲水涂层。环氧乙烷灭菌，一次性使用。货架有效期三年。 | 用于辅助输送诊断/治疗器械进入心腔内或建立有助于血管内器械的经皮进入通路。 | 860400707/860500707/869500707/860600707/869600707/860700707/860401107/860501107/869501107/860601107/869601107/860701107/860401507/860501507/869501507/860601507/869601507/860701507/860400769/860500769/869500769/860600769/869600769/860700769/860401169/860501169/869501169/860601169/869601169/860701169/860401569/860501569/869501569/860601569/869601569/860701569/860400757/860500757/869500757/860600757/869600757/860700757/860401157/860501157/869501157/860601157/869601157/860701157/860401557/860501557/869501557/860601557/869601557/860701557/860401513/860501513/869501513/860601513/869601513/860701113/860400751/860500751/869500751/860600751/869600751/860700751/860401151/860501151/869501151/860601151/869601151/860701151/860401551/860501551/869501551/860601551/869601551/860701551/860400767/860500767/869500767/860600767/869600767/860700767/860401167/860501167/869501167/860601167/869601167/860701167/860401567/860501567/869501567/860601567/869601567/860701567 | 869500767 |  | 不锈钢丝等 | 套 | 550.0 | 520.0 | 江苏省
湖南埃普特医疗器械有限公司 | 湖南埃普特医疗器械有限公司 | GZHC200000027249 | 血管鞘组 | 国械注准20193030745 | 国产 |  | 血管鞘组由导管鞘、扩张器、导丝组成，部分规格配有穿刺针、导引导管和皮肤切开器。亲水涂层导丝及鞘管表面涂有亲水涂层。环氧乙烷灭菌，一次性使用。货架有效期三年。 | 用于辅助输送诊断/治疗器械进入心腔内或建立有助于血管内器械的经皮进入通路。 | 4F-9F,7/11/15cm,带亲水涂层导丝，皮肤切开器 | 860700701 |  | 不锈钢丝等 | 套 | 550.0 | 520.0 | 江苏省
上海微创医疗器械（集团）有限公司 | 上海微创医疗器械（集团）有限公司 | GZHC02019180 | 球囊加压装置 | 沪械注准20152660522 | 国产 |  | 该产品由压力表、推杆、筒体、扳手、压力延长管、三通阀、胶塞组成。 | 产品供医疗机构用于对球囊扩张导管的球囊加压充气，从而达到扩张血管或释放支架的目的。 |  | Fireforce |  | ABS,聚酯类 |  | 572.74 | 551.0 | 广东省
健帆生物科技集团股份有限公司 | 健帆生物科技集团股份有限公司 | HCCP024016 | 一次性使用血液灌流器 | 国械注准20163101181 | 国产 |  | 本产品由柱体、吸附剂和注射用水三部分组成。柱体由端盖、盖帽、密封塞、密封圈、筒体和网架组成，端盖、盖帽、筒体材质为聚碳酸酯，密封塞、密封圈材质为硅橡胶，网架材质为聚丙烯，滤网材质为尼龙。吸附剂为聚苯乙烯中性大孔树脂，包膜材料为火棉胶。注射用水符合中国药典（2015版）要求，产品经γ射线辐射灭菌，一次性使用。 | 本产品与血液净化装置配合进行血液灌流治疗，利用合成树脂的吸附作用，通过体外循环血液灌流的方法来清除人体内源性和外源性代谢产物、毒物及余量药物。 | HA150 | HA150 |  | 聚苯乙烯中性大孔树脂 | 支 | 1075.0 | 783.0 | 宁夏回族自治区
湖南埃普特医疗器械有限公司 | 湖南埃普特医疗器械有限公司 | HCCP037408 | 导丝 | 国械注准20183030536 | 国产 |  | 该产品按照绕丝类型分为半弹簧绕丝和全弹簧绕丝类型，半弹簧类型导丝由涂覆PTFE涂层的芯丝、绕丝、显影标记组成，绕丝涂覆亲水涂层，0.014"、0.018"导丝带有塑形针；全弹簧类型导丝由芯丝和绕丝组成，涂覆亲水涂层。环氧乙烷灭菌，一次性使用。货架有效期三年。 | 该产品用于引导导管插入血管并定位的介入诊断与治疗，神经血管内应用除外。 | 42318301 | 42318301 |  | 不锈钢等 | 条 | 1200.0 | 850.0 | 陕西省
无锡贝恩外科器械有限公司 | 无锡贝恩外科器械有限公司 | GZHC10004374 | 一次性使用直线型切割吻合器及组件 | 苏械注准20182080303 | 国产 |  | 一次性使用直线型切割吻合器及组件主要由钉砧、外壳、钉仓支架、锁定杆、击发按钮、组件（钉仓、推钉片和吻合钉）组成。根据缝合长度分为60mm、80mm、100mm三种规格；根据吻合钉高度分为2.5mm、3.8mm、4.5mm三种规格，共九种规格。钉砧和钉仓支架由06Cr19Ni10不锈钢材料制成，钉仓和外壳由PC塑料制成，吻合钉由Ti-6Al-4V钛合金制成。吻合器出厂时自带一个组件，产品经环氧乙烷灭菌，应无菌。 | 主要用于消化道重建及脏器切除手术中的残端或切口的闭合。（不适用于肺切除手术） | WCA60 | WCA60 |  |  |  | 1760.0 | 645.0 | 浙江省
无锡贝恩外科器械有限公司 | 无锡贝恩外科器械有限公司 | GZHC10004375 | 一次性使用直线型切割吻合器及组件 | 苏械注准20182080303 | 国产 |  | 一次性使用直线型切割吻合器及组件主要由钉砧、外壳、钉仓支架、锁定杆、击发按钮、组件（钉仓、推钉片和吻合钉）组成。根据缝合长度分为60mm、80mm、100mm三种规格；根据吻合钉高度分为2.5mm、3.8mm、4.5mm三种规格，共九种规格。钉砧和钉仓支架由06Cr19Ni10不锈钢材料制成，钉仓和外壳由PC塑料制成，吻合钉由Ti-6Al-4V钛合金制成。吻合器出厂时自带一个组件，产品经环氧乙烷灭菌，应无菌。 | 主要用于消化道重建及脏器切除手术中的残端或切口的闭合。（不适用于肺切除手术） | BCA60 | BCA60 |  |  |  | 1760.0 | 645.0 | 浙江省
无锡贝恩外科器械有限公司 | 无锡贝恩外科器械有限公司 | GZHC10004376 | 一次性使用直线型切割吻合器及组件 | 苏械注准20182080303 | 国产 |  | 一次性使用直线型切割吻合器及组件主要由钉砧、外壳、钉仓支架、锁定杆、击发按钮、组件（钉仓、推钉片和吻合钉）组成。根据缝合长度分为60mm、80mm、100mm三种规格；根据吻合钉高度分为2.5mm、3.8mm、4.5mm三种规格，共九种规格。钉砧和钉仓支架由06Cr19Ni10不锈钢材料制成，钉仓和外壳由PC塑料制成，吻合钉由Ti-6Al-4V钛合金制成。吻合器出厂时自带一个组件，产品经环氧乙烷灭菌，应无菌。 | 主要用于消化道重建及脏器切除手术中的残端或切口的闭合。（不适用于肺切除手术） | GCA60 | GCA60 |  |  |  | 1760.0 | 645.0 | 浙江省
无锡贝恩外科器械有限公司 | 无锡贝恩外科器械有限公司 | GZHC10004377 | 一次性使用直线型切割吻合器及组件 | 苏械注准20182080303 | 国产 |  | 一次性使用直线型切割吻合器及组件主要由钉砧、外壳、钉仓支架、锁定杆、击发按钮、组件（钉仓、推钉片和吻合钉）组成。根据缝合长度分为60mm、80mm、100mm三种规格；根据吻合钉高度分为2.5mm、3.8mm、4.5mm三种规格，共九种规格。钉砧和钉仓支架由06Cr19Ni10不锈钢材料制成，钉仓和外壳由PC塑料制成，吻合钉由Ti-6Al-4V钛合金制成。吻合器出厂时自带一个组件，产品经环氧乙烷灭菌，应无菌。 | 主要用于消化道重建及脏器切除手术中的残端或切口的闭合。（不适用于肺切除手术） | WCA80 | WCA80 |  |  |  | 1980.0 | 645.0 | 浙江省
无锡贝恩外科器械有限公司 | 无锡贝恩外科器械有限公司 | GZHC10004378 | 一次性使用直线型切割吻合器及组件 | 苏械注准20182080303 | 国产 |  | 一次性使用直线型切割吻合器及组件主要由钉砧、外壳、钉仓支架、锁定杆、击发按钮、组件（钉仓、推钉片和吻合钉）组成。根据缝合长度分为60mm、80mm、100mm三种规格；根据吻合钉高度分为2.5mm、3.8mm、4.5mm三种规格，共九种规格。钉砧和钉仓支架由06Cr19Ni10不锈钢材料制成，钉仓和外壳由PC塑料制成，吻合钉由Ti-6Al-4V钛合金制成。吻合器出厂时自带一个组件，产品经环氧乙烷灭菌，应无菌。 | 主要用于消化道重建及脏器切除手术中的残端或切口的闭合。（不适用于肺切除手术） | BCA80 | BCA80 |  |  |  | 1980.0 | 645.0 | 浙江省
无锡贝恩外科器械有限公司 | 无锡贝恩外科器械有限公司 | GZHC10004379 | 一次性使用直线型切割吻合器及组件 | 苏械注准20182080303 | 国产 |  | 一次性使用直线型切割吻合器及组件主要由钉砧、外壳、钉仓支架、锁定杆、击发按钮、组件（钉仓、推钉片和吻合钉）组成。根据缝合长度分为60mm、80mm、100mm三种规格；根据吻合钉高度分为2.5mm、3.8mm、4.5mm三种规格，共九种规格。钉砧和钉仓支架由06Cr19Ni10不锈钢材料制成，钉仓和外壳由PC塑料制成，吻合钉由Ti-6Al-4V钛合金制成。吻合器出厂时自带一个组件，产品经环氧乙烷灭菌，应无菌。 | 主要用于消化道重建及脏器切除手术中的残端或切口的闭合。（不适用于肺切除手术） | GCA80 | GCA80 |  |  |  | 1980.0 | 645.0 | 浙江省
无锡贝恩外科器械有限公司 | 无锡贝恩外科器械有限公司 | GZWJ20001317 | 一次性使用腔镜直线型吻合器和钉仓组件 | 苏械注准20202021581 | 国产 |  | 一次性使用腔镜直线型吻合器和钉仓组件包括器身和钉仓组件。其中器身由复位帽，外壳，把手，保险按扭，旋转轴套，转向旋钮，联杆外壳，连杆内芯，铰接连杆等组成。钉仓组件由钉匣外壳，钉匣底座，钉砧组件，钉仓和切割刀定位块等组成。产品出厂时器身和钉仓组件分开单独包装。器身根据枪管长度和直径分为6种规格；钉仓组件分为直线型和可转弯型，缝合的长度有30MM,45MM,60MM,所装吻合钉高度有2.5MM,3.5MM.4.8MM共18种规格。产品经环氧乙烷灭菌，一次性使用。 | 适用于开放或腔镜下的外科手术中，肺，支气管组织及胃，肠切除，横断和吻合 | 45MM | BS45 |  | 全进口高分子材料，医用不锈钢，全进口钛合金吻合钉 | 把 | 2079.0 | 1646.48 | 重庆市
无锡贝恩外科器械有限公司 | 无锡贝恩外科器械有限公司 | GZWJ20001318 | 一次性使用腔镜直线型吻合器和钉仓组件 | 苏械注准20202021581 | 国产 |  | 一次性使用腔镜直线型吻合器和钉仓组件包括器身和钉仓组件。其中器身由复位帽，外壳，把手，保险按扭，旋转轴套，转向旋钮，联杆外壳，连杆内芯，铰接连杆等组成。钉仓组件由钉匣外壳，钉匣底座，钉砧组件，钉仓和切割刀定位块等组成。产品出厂时器身和钉仓组件分开单独包装。器身根据枪管长度和直径分为6种规格；钉仓组件分为直线型和可转弯型，缝合的长度有30MM,45MM,60MM,所装吻合钉高度有2.5MM,3.5MM.4.8MM共18种规格。产品经环氧乙烷灭菌，一次性使用。 | 适用于开放或腔镜下的外科手术中，肺，支气管组织及胃，肠切除，横断和吻合 | 45MM | GS45 |  | 全进口高分子材料，医用不锈钢，全进口钛合金吻合钉 | 把 | 2079.0 | 1646.48 | 重庆市
无锡贝恩外科器械有限公司 | 无锡贝恩外科器械有限公司 | GZWJ20001316 | 一次性使用腔镜直线型吻合器和钉仓组件 | 苏械注准20202021581 | 国产 |  | 一次性使用腔镜直线型吻合器和钉仓组件包括器身和钉仓组件。其中器身由复位帽，外壳，把手，保险按扭，旋转轴套，转向旋钮，联杆外壳，连杆内芯，铰接连杆等组成。钉仓组件由钉匣外壳，钉匣底座，钉砧组件，钉仓和切割刀定位块等组成。产品出厂时器身和钉仓组件分开单独包装。器身根据枪管长度和直径分为6种规格；钉仓组件分为直线型和可转弯型，缝合的长度有30MM,45MM,60MM,所装吻合钉高度有2.5MM,3.5MM.4.8MM共18种规格。产品经环氧乙烷灭菌，一次性使用。 | 适用于开放或腔镜下的外科手术中，肺，支气管组织及胃，肠切除，横断和吻合 | 45MM | WS45 |  | 全进口高分子材料，医用不锈钢，全进口钛合金吻合钉 | 把 | 2079.0 | 1646.48 | 重庆市
无锡贝恩外科器械有限公司 | 无锡贝恩外科器械有限公司 | GZWJ20001315 | 一次性使用腔镜直线型吻合器和钉仓组件 | 苏械注准20202021581 | 国产 |  | 一次性使用腔镜直线型吻合器和钉仓组件包括器身和钉仓组件。其中器身由复位帽，外壳，把手，保险按扭，旋转轴套，转向旋钮，联杆外壳，连杆内芯，铰接连杆等组成。钉仓组件由钉匣外壳，钉匣底座，钉砧组件，钉仓和切割刀定位块等组成。产品出厂时器身和钉仓组件分开单独包装。器身根据枪管长度和直径分为6种规格；钉仓组件分为直线型和可转弯型，缝合的长度有30MM,45MM,60MM,所装吻合钉高度有2.5MM,3.5MM.4.8MM共18种规格。产品经环氧乙烷灭菌，一次性使用。 | 适用于开放或腔镜下的外科手术中，肺，支气管组织及胃，肠切除，横断和吻合 | 30MM | WS30 |  | 全进口高分子材料，医用不锈钢，全进口钛合金吻合钉 | 把 | 2079.0 | 1646.48 | 重庆市
无锡贝恩外科器械有限公司 | 无锡贝恩外科器械有限公司 | GZHC10004380 | 一次性使用直线型切割吻合器及组件 | 苏械注准20182080303 | 国产 |  | 一次性使用直线型切割吻合器及组件主要由钉砧、外壳、钉仓支架、锁定杆、击发按钮、组件（钉仓、推钉片和吻合钉）组成。根据缝合长度分为60mm、80mm、100mm三种规格；根据吻合钉高度分为2.5mm、3.8mm、4.5mm三种规格，共九种规格。钉砧和钉仓支架由06Cr19Ni10不锈钢材料制成，钉仓和外壳由PC塑料制成，吻合钉由Ti-6Al-4V钛合金制成。吻合器出厂时自带一个组件，产品经环氧乙烷灭菌，应无菌。 | 主要用于消化道重建及脏器切除手术中的残端或切口的闭合。（不适用于肺切除手术） | WCA100 | WCA100 |  |  |  | 2200.0 | 645.0 | 浙江省
无锡贝恩外科器械有限公司 | 无锡贝恩外科器械有限公司 | GZHC10004381 | 一次性使用直线型切割吻合器及组件 | 苏械注准20182080303 | 国产 |  | 一次性使用直线型切割吻合器及组件主要由钉砧、外壳、钉仓支架、锁定杆、击发按钮、组件（钉仓、推钉片和吻合钉）组成。根据缝合长度分为60mm、80mm、100mm三种规格；根据吻合钉高度分为2.5mm、3.8mm、4.5mm三种规格，共九种规格。钉砧和钉仓支架由06Cr19Ni10不锈钢材料制成，钉仓和外壳由PC塑料制成，吻合钉由Ti-6Al-4V钛合金制成。吻合器出厂时自带一个组件，产品经环氧乙烷灭菌，应无菌。 | 主要用于消化道重建及脏器切除手术中的残端或切口的闭合。（不适用于肺切除手术） | BCA100 | BCA100 |  |  |  | 2200.0 | 645.0 | 浙江省
无锡贝恩外科器械有限公司 | 无锡贝恩外科器械有限公司 | GZHC10004382 | 一次性使用直线型切割吻合器及组件 | 苏械注准20182080303 | 国产 |  | 一次性使用直线型切割吻合器及组件主要由钉砧、外壳、钉仓支架、锁定杆、击发按钮、组件（钉仓、推钉片和吻合钉）组成。根据缝合长度分为60mm、80mm、100mm三种规格；根据吻合钉高度分为2.5mm、3.8mm、4.5mm三种规格，共九种规格。钉砧和钉仓支架由06Cr19Ni10不锈钢材料制成，钉仓和外壳由PC塑料制成，吻合钉由Ti-6Al-4V钛合金制成。吻合器出厂时自带一个组件，产品经环氧乙烷灭菌，应无菌。 | 主要用于消化道重建及脏器切除手术中的残端或切口的闭合。（不适用于肺切除手术） | GCA100 | GCA100 |  |  |  | 2200.0 | 645.0 | 浙江省
无锡贝恩外科器械有限公司 | 无锡贝恩外科器械有限公司 | GZHC10004354 | 一次性使用腔镜直线型吻合器和钉仓组件 | 苏械注准20202021581 | 国产 |  | 一次性使用腔镜直线型吻合器和钉仓组件包括器身和钉仓组件。其中器身由复位帽、外壳、把手、保险按钮、旋转轴套、转向旋钮、联杆外壳、连杆内芯、铰接连杆等组成。钉仓组件由钉匣外壳、钉匣底座、钉砧组件、钉仓和切割刀定位块等组成。产品出厂时器身和钉仓组件分开单独包装。器身根据枪管长度和直径分为6种规格；钉仓组件分为直线型和可转弯型，缝合的长度有30mm、45mm、60mm，所装吻合钉高度有2.5mm、3.5mm、4.8mm，共18种规格。产品经环氧乙烷灭菌，一次性使用。 | 适用于开放或腔镜下的外科手术中，肺、支气管组织及胃、肠切除、横断和吻合。 | BS30 | BS30 |  | 塑料，钛 | 把 | 2200.0 | 1980.0 | 重庆市
无锡贝恩外科器械有限公司 | 无锡贝恩外科器械有限公司 | GZHC10004355 | 一次性使用腔镜直线型吻合器和钉仓组件 | 苏械注准20202021581 | 国产 |  | 一次性使用腔镜直线型吻合器和钉仓组件包括器身和钉仓组件。其中器身由复位帽、外壳、把手、保险按钮、旋转轴套、转向旋钮、联杆外壳、连杆内芯、铰接连杆等组成。钉仓组件由钉匣外壳、钉匣底座、钉砧组件、钉仓和切割刀定位块等组成。产品出厂时器身和钉仓组件分开单独包装。器身根据枪管长度和直径分为6种规格；钉仓组件分为直线型和可转弯型，缝合的长度有30mm、45mm、60mm，所装吻合钉高度有2.5mm、3.5mm、4.8mm，共18种规格。产品经环氧乙烷灭菌，一次性使用。 | 适用于开放或腔镜下的外科手术中，肺、支气管组织及胃、肠切除、横断和吻合。 | GS30 | GS30 |  | 纸塑 | 把 | 2200.0 | 1980.0 | 重庆市
无锡贝恩外科器械有限公司 | 无锡贝恩外科器械有限公司 | GZWJ20001319 | 一次性使用腔镜直线型吻合器和钉仓组件 | 苏械注准20202021581 | 国产 |  | 一次性使用腔镜直线型吻合器和钉仓组件包括器身和钉仓组件。其中器身由复位帽，外壳，把手，保险按扭，旋转轴套，转向旋钮，联杆外壳，连杆内芯，铰接连杆等组成。钉仓组件由钉匣外壳，钉匣底座，钉砧组件，钉仓和切割刀定位块等组成。产品出厂时器身和钉仓组件分开单独包装。器身根据枪管长度和直径分为6种规格；钉仓组件分为直线型和可转弯型，缝合的长度有30MM,45MM,60MM,所装吻合钉高度有2.5MM,3.5MM.4.8MM共18种规格。产品经环氧乙烷灭菌，一次性使用。 | 适用于开放或腔镜下的外科手术中，肺，支气管组织及胃，肠切除，横断和吻合 | 60MM | WS60 |  | 全进口高分子材料，医用不锈钢，全进口钛合金吻合钉 | 把 | 2399.0 | 1899.92 | 重庆市
无锡贝恩外科器械有限公司 | 无锡贝恩外科器械有限公司 | GZWJ20001320 | 一次性使用腔镜直线型吻合器和钉仓组件 | 苏械注准20202021581 | 国产 |  | 一次性使用腔镜直线型吻合器和钉仓组件包括器身和钉仓组件。其中器身由复位帽，外壳，把手，保险按扭，旋转轴套，转向旋钮，联杆外壳，连杆内芯，铰接连杆等组成。钉仓组件由钉匣外壳，钉匣底座，钉砧组件，钉仓和切割刀定位块等组成。产品出厂时器身和钉仓组件分开单独包装。器身根据枪管长度和直径分为6种规格；钉仓组件分为直线型和可转弯型，缝合的长度有30MM,45MM,60MM,所装吻合钉高度有2.5MM,3.5MM.4.8MM共18种规格。产品经环氧乙烷灭菌，一次性使用。 | 适用于开放或腔镜下的外科手术中，肺，支气管组织及胃，肠切除，横断和吻合 | 60MM | BS60 |  | 全进口高分子材料，医用不锈钢，全进口钛合金吻合钉 | 把 | 2399.0 | 1899.92 | 重庆市
无锡贝恩外科器械有限公司 | 无锡贝恩外科器械有限公司 | GZWJ20001321 | 一次性使用腔镜直线型吻合器和钉仓组件 | 苏械注准20202021581 | 国产 |  | 一次性使用腔镜直线型吻合器和钉仓组件包括器身和钉仓组件。其中器身由复位帽，外壳，把手，保险按扭，旋转轴套，转向旋钮，联杆外壳，连杆内芯，铰接连杆等组成。钉仓组件由钉匣外壳，钉匣底座，钉砧组件，钉仓和切割刀定位块等组成。产品出厂时器身和钉仓组件分开单独包装。器身根据枪管长度和直径分为6种规格；钉仓组件分为直线型和可转弯型，缝合的长度有30MM,45MM,60MM,所装吻合钉高度有2.5MM,3.5MM.4.8MM共18种规格。产品经环氧乙烷灭菌，一次性使用。 | 适用于开放或腔镜下的外科手术中，肺，支气管组织及胃，肠切除，横断和吻合 | 60MM | GS60 |  | 全进口高分子材料，医用不锈钢，全进口钛合金吻合钉 | 把 | 2399.0 | 1899.92 | 重庆市
华外医疗器械（上海）有限公司 | 华外医疗器械（上海）有限公司 | HCCP049550 | 超声切割止血刀系统 | 国械注准20153011035 | 国产 |  | 产品由主机（CSUS5000）、脚踏开关（FSW2）、驱动柄（TRA5）和刀头（CS3605P、CS2305P、CS1405P、CS3605H、CS2305H、CS1405H）组成。性能见产品标准。 | 该产品适用于对需要控制出血和最小程度热损伤的软组织进行切开。不适用于骨切除和输卵管结扎以及神经外科手术。 | CS2305P | CS2305P |  | 钛合金 | 个 | 2600.0 | 1400.0 | 江苏省
华外医疗器械（上海）有限公司 | 华外医疗器械（上海）有限公司 | HCCP049583 | 超声切割止血刀系统 | 国械注准20153011035 | 国产 |  | 产品由主机（CSUS5000）、脚踏开关（FSW2）、驱动柄（TRA5）和刀头（CS3605P、CS2305P、CS1405P、CS3605H、CS2305H、CS1405H）组成。性能见产品标准。 | 该产品适用于对需要控制出血和最小程度热损伤的软组织进行切开。不适用于骨切除和输卵管结扎以及神经外科手术。 | CS1405P | CS1405P |  | 钛合金 | 个 | 2600.0 | 1400.0 | 江苏省
华外医疗器械（上海）有限公司 | 华外医疗器械（上海）有限公司 | HCCP049516 | 超声切割止血刀系统 | 国械注准20153011035 | 国产 |  | 产品由主机（CSUS5000）、脚踏开关（FSW2）、驱动柄（TRA5）和刀头（CS3605P、CS2305P、CS1405P、CS3605H、CS2305H、CS1405H）组成。性能见产品标准。 | 该产品适用于对需要控制出血和最小程度热损伤的软组织进行切开。不适用于骨切除和输卵管结扎以及神经外科手术。 | CS3605P | CS3605P |  | 钛合金 | 个 | 2600.0 | 1400.0 | 江苏省
无锡贝恩外科器械有限公司 | 无锡贝恩外科器械有限公司 | GZWJ20001312 | 一次性使用腔镜直线型吻合器和钉仓组件 | 苏械注准20202021581 | 国产 |  | 一次性使用腔镜直线型吻合器和钉仓组件包括器身和钉仓组件。其中器身由复位帽，外壳，把手，保险按扭，旋转轴套，转向旋钮，联杆外壳，连杆内芯，铰接连杆等组成。钉仓组件由钉匣外壳，钉匣底座，钉砧组件，钉仓和切割刀定位块等组成。产品出厂时器身和钉仓组件分开单独包装。器身根据枪管长度和直径分为6种规格；钉仓组件分为直线型和可转弯型，缝合的长度有30MM,45MM,60MM,所装吻合钉高度有2.5MM,3.5MM.4.8MM共18种规格。产品经环氧乙烷灭菌，一次性使用。 | 适用于开放或腔镜下的外科手术中，肺，支气管组织及胃，肠切除，横断和吻合 | / | ELS12-S |  | 全进口高分子材料，医用不锈钢，全进口钛合金吻合钉 | 把 | 2823.0 | 2235.2 | 重庆市
无锡贝恩外科器械有限公司 | 无锡贝恩外科器械有限公司 | GZWJ20001314 | 一次性使用腔镜直线型吻合器和钉仓组件 | 苏械注准20202021581 | 国产 |  | 一次性使用腔镜直线型吻合器和钉仓组件包括器身和钉仓组件。其中器身由复位帽，外壳，把手，保险按扭，旋转轴套，转向旋钮，联杆外壳，连杆内芯，铰接连杆等组成。钉仓组件由钉匣外壳，钉匣底座，钉砧组件，钉仓和切割刀定位块等组成。产品出厂时器身和钉仓组件分开单独包装。器身根据枪管长度和直径分为6种规格；钉仓组件分为直线型和可转弯型，缝合的长度有30MM,45MM,60MM,所装吻合钉高度有2.5MM,3.5MM.4.8MM共18种规格。产品经环氧乙烷灭菌，一次性使用。 | 适用于开放或腔镜下的外科手术中，肺，支气管组织及胃，肠切除，横断和吻合 | / | ELS12-E |  | 全进口高分子材料，医用不锈钢，全进口钛合金吻合钉 | 把 | 2839.0 | 2248.4 | 重庆市
无锡贝恩外科器械有限公司 | 无锡贝恩外科器械有限公司 | GZWJ20001313 | 一次性使用腔镜直线型吻合器和钉仓组件 | 苏械注准20202021581 | 国产 |  | 一次性使用腔镜直线型吻合器和钉仓组件包括器身和钉仓组件。其中器身由复位帽，外壳，把手，保险按扭，旋转轴套，转向旋钮，联杆外壳，连杆内芯，铰接连杆等组成。钉仓组件由钉匣外壳，钉匣底座，钉砧组件，钉仓和切割刀定位块等组成。产品出厂时器身和钉仓组件分开单独包装。器身根据枪管长度和直径分为6种规格；钉仓组件分为直线型和可转弯型，缝合的长度有30MM,45MM,60MM,所装吻合钉高度有2.5MM,3.5MM.4.8MM共18种规格。产品经环氧乙烷灭菌，一次性使用。 | 适用于开放或腔镜下的外科手术中，肺，支气管组织及胃，肠切除，横断和吻合 | / | ELS12-C |  | 全进口高分子材料，医用不锈钢，全进口钛合金吻合钉 | 把 | 2839.0 | 2248.4 | 重庆市
常州众一医疗器械有限公司 | 常州众一医疗器械有限公司 | HCCP081398 | X型锁定板 | 国械注准20213130230 | 国产 |  | 该产品由符合GB/T13810-2017标准要求的TA3纯钛材料制成，表面经着色阳极氧化处理，非灭菌包装。 | 适用于骨科手术时四肢、锁骨、骨盆骨折内固定。 | 4孔 | LCP105 |  | 纯钛 | 个 | 3040.0 | 926.26 | 四川省
常州众一医疗器械有限公司 | 常州众一医疗器械有限公司 | HCCP081415 | V型锁定板 | 国械注准20213130230 | 国产 |  | 该产品由符合GB/T13810-2017标准要求的TA3纯钛材料制成，表面经着色阳极氧化处理，非灭菌包装。 | 适用于骨科手术时四肢、锁骨、骨盆骨折内固定。 | 4~8孔 | LCP121 |  | 纯钛 | 个 | 3040.0 | 905.02 | 四川省
无锡贝恩外科器械有限公司 | 无锡贝恩外科器械有限公司 | HCCP022897 | 一次性使用腔镜关节头直线型切割吻合器及组件 | 苏械注准20202130032 | 国产 |  | 一次性使用腔镜关节头直线型切割吻合器及组件包括器身和组件。其中器身由钉砧、钉匣底座、联杆外壳、旋转轴套、切割刀复位钮、复位按钮、闭合把手、击发把手组成；组件由钉仓、推钉片、推钉滑块、吻合钉、钉仓上盖、钉仓下盖组成。钉砧的材质为Y12Cr13；钉匣底座的材质为05Cr17Ni4Cu4Nb；联杆外壳的材质为06Cr19Ni10；旋转轴套、击发把手的材质为PC+20%GF；切割刀复位钮的材质为PC；复位按钮、闭合把手的材质为PA66+60%GF；钉仓的材质为LCP+30%GF；钉仓上盖的材质为ABS；钉仓下盖的材质为12Cr17Ni7;推钉片、推钉滑块的材质为PEI； 吻合钉的材质为TA2G。产品出厂时器身和组件分开单独包装。器身根据切割长度和器械杆长度分为6种规格；组件根据缝合长度和钉仓颜色分为12种规格。产品经环氧乙烷灭菌，应无菌 | 适用于开放或腔镜下的外科手术中，肺、支气管组织及胃、肠切除、横断和吻合。 | QR60H,QR60W,QR60B,QR60J,QR60G,QR60D | QR60G |  | 不锈钢、塑料、钛 | 个 | 3100.0 | 2980.0 | 内蒙古自治区
无锡贝恩外科器械有限公司 | 无锡贝恩外科器械有限公司 | HCCP022894 | 一次性使用腔镜关节头直线型切割吻合器及组件 | 苏械注准20202130032 | 国产 |  | 一次性使用腔镜关节头直线型切割吻合器及组件包括器身和组件。其中器身由钉砧、钉匣底座、联杆外壳、旋转轴套、切割刀复位钮、复位按钮、闭合把手、击发把手组成；组件由钉仓、推钉片、推钉滑块、吻合钉、钉仓上盖、钉仓下盖组成。钉砧的材质为Y12Cr13；钉匣底座的材质为05Cr17Ni4Cu4Nb；联杆外壳的材质为06Cr19Ni10；旋转轴套、击发把手的材质为PC+20%GF；切割刀复位钮的材质为PC；复位按钮、闭合把手的材质为PA66+60%GF；钉仓的材质为LCP+30%GF；钉仓上盖的材质为ABS；钉仓下盖的材质为12Cr17Ni7;推钉片、推钉滑块的材质为PEI； 吻合钉的材质为TA2G。产品出厂时器身和组件分开单独包装。器身根据切割长度和器械杆长度分为6种规格；组件根据缝合长度和钉仓颜色分为12种规格。产品经环氧乙烷灭菌，应无菌 | 适用于开放或腔镜下的外科手术中，肺、支气管组织及胃、肠切除、横断和吻合。 | QR45H,QR45W,QR45B,QR45G,QR45J,QR45D | QR45J |  | 不锈钢、塑料、钛 | 个 | 3100.0 | 2980.0 | 内蒙古自治区
无锡贝恩外科器械有限公司 | 无锡贝恩外科器械有限公司 | GZWJ20001324 | 一次性使用腔镜直线型吻合器和钉仓组件 | 苏械注准20202021581 | 国产 |  | 一次性使用腔镜直线型吻合器和钉仓组件包括器身和钉仓组件。其中器身由复位帽，外壳，把手，保险按扭，旋转轴套，转向旋钮，联杆外壳，连杆内芯，铰接连杆等组成。钉仓组件由钉匣外壳，钉匣底座，钉砧组件，钉仓和切割刀定位块等组成。产品出厂时器身和钉仓组件分开单独包装。器身根据枪管长度和直径分为6种规格；钉仓组件分为直线型和可转弯型，缝合的长度有30MM,45MM,60MM,所装吻合钉高度有2.5MM,3.5MM.4.8MM共18种规格。产品经环氧乙烷灭菌，一次性使用。 | 适用于开放或腔镜下的外科手术中，肺，支气管组织及胃，肠切除，横断和吻合 | 45MM | BR45 |  | 全进口高分子材料，医用不锈钢，全进口钛合金吻合钉 | 把 | 3103.0 | 2079.0 | 山东省
无锡贝恩外科器械有限公司 | 无锡贝恩外科器械有限公司 | GZWJ20001323 | 一次性使用腔镜直线型吻合器和钉仓组件 | 苏械注准20202021581 | 国产 |  | 一次性使用腔镜直线型吻合器和钉仓组件包括器身和钉仓组件。其中器身由复位帽，外壳，把手，保险按扭，旋转轴套，转向旋钮，联杆外壳，连杆内芯，铰接连杆等组成。钉仓组件由钉匣外壳，钉匣底座，钉砧组件，钉仓和切割刀定位块等组成。产品出厂时器身和钉仓组件分开单独包装。器身根据枪管长度和直径分为6种规格；钉仓组件分为直线型和可转弯型，缝合的长度有30MM,45MM,60MM,所装吻合钉高度有2.5MM,3.5MM.4.8MM共18种规格。产品经环氧乙烷灭菌，一次性使用。 | 适用于开放或腔镜下的外科手术中，肺，支气管组织及胃，肠切除，横断和吻合 | 45MM | WR45 |  | 全进口高分子材料，医用不锈钢，全进口钛合金吻合钉 | 把 | 3103.0 | 2079.0 | 山东省
无锡贝恩外科器械有限公司 | 无锡贝恩外科器械有限公司 | GZWJ20001322 | 一次性使用腔镜直线型吻合器和钉仓组件 | 苏械注准20202021581 | 国产 |  | 一次性使用腔镜直线型吻合器和钉仓组件包括器身和钉仓组件。其中器身由复位帽，外壳，把手，保险按扭，旋转轴套，转向旋钮，联杆外壳，连杆内芯，铰接连杆等组成。钉仓组件由钉匣外壳，钉匣底座，钉砧组件，钉仓和切割刀定位块等组成。产品出厂时器身和钉仓组件分开单独包装。器身根据枪管长度和直径分为6种规格；钉仓组件分为直线型和可转弯型，缝合的长度有30MM,45MM,60MM,所装吻合钉高度有2.5MM,3.5MM.4.8MM共18种规格。产品经环氧乙烷灭菌，一次性使用。 | 适用于开放或腔镜下的外科手术中，肺，支气管组织及胃，肠切除，横断和吻合 | 30MM | WR30 |  | 全进口高分子材料，医用不锈钢，全进口钛合金吻合钉 | 把 | 3103.0 | 2079.0 | 山东省
无锡贝恩外科器械有限公司 | 无锡贝恩外科器械有限公司 | GZWJ20001325 | 一次性使用腔镜直线型吻合器和钉仓组件 | 苏械注准20202021581 | 国产 |  | 一次性使用腔镜直线型吻合器和钉仓组件包括器身和钉仓组件。其中器身由复位帽，外壳，把手，保险按扭，旋转轴套，转向旋钮，联杆外壳，连杆内芯，铰接连杆等组成。钉仓组件由钉匣外壳，钉匣底座，钉砧组件，钉仓和切割刀定位块等组成。产品出厂时器身和钉仓组件分开单独包装。器身根据枪管长度和直径分为6种规格；钉仓组件分为直线型和可转弯型，缝合的长度有30MM,45MM,60MM,所装吻合钉高度有2.5MM,3.5MM.4.8MM共18种规格。产品经环氧乙烷灭菌，一次性使用。 | 适用于开放或腔镜下的外科手术中，肺，支气管组织及胃，肠切除，横断和吻合 | 45MM | GR45 |  | 全进口高分子材料，医用不锈钢，全进口钛合金吻合钉 | 把 | 3103.0 | 2079.0 | 山东省
常州众一医疗器械有限公司 | 常州众一医疗器械有限公司 | HCCP081417 | 小T型锁定板-4 | 国械注准20213130230 | 国产 |  | 该产品由符合GB/T13810-2017标准要求的TA3纯钛材料制成，表面经着色阳极氧化处理，非灭菌包装。 | 适用于骨科手术时四肢、锁骨、骨盆骨折内固定。 | 5~8孔 | LCP123 |  | 纯钛 | 个 | 3120.0 | 917.86 | 四川省
常州众一医疗器械有限公司 | 常州众一医疗器械有限公司 | HCCP081393 | 小T型锁定板(头4孔)-3 | 国械注准20213130230 | 国产 |  | 该产品由符合GB/T13810-2017标准要求的TA3纯钛材料制成，表面经着色阳极氧化处理，非灭菌包装。 | 适用于骨科手术时四肢、锁骨、骨盆骨折内固定。 | 6~12孔 | LCP100 |  | 纯钛 | 个 | 3120.0 | 917.86 | 四川省
常州众一医疗器械有限公司 | 常州众一医疗器械有限公司 | HCCP081358 | 小L型锁定板-2 | 国械注准20213130230 | 国产 |  | 该产品由符合GB/T13810-2017标准要求的TA3纯钛材料制成，表面经着色阳极氧化处理，非灭菌包装。 | 适用于骨科手术时四肢、锁骨、骨盆骨折内固定。 | 4~8孔左右 | LCP066 |  | 纯钛 | 个 | 3120.0 | 917.86 | 四川省
常州众一医疗器械有限公司 | 常州众一医疗器械有限公司 | HCCP081353 | 股骨远端锁定板-1 | 国械注准20213130230 | 国产 |  | 该产品由符合GB/T13810-2017标准要求的TA3纯钛材料制成，表面经着色阳极氧化处理，非灭菌包装。 | 适用于骨科手术时四肢、锁骨、骨盆骨折内固定。 | 3~14孔左右 | LCP058 |  | 纯钛 | 个 | 3120.0 | 959.84 | 四川省
常州众一医疗器械有限公司 | 常州众一医疗器械有限公司 | HCCP081399 | 直型锁定板-3 | 国械注准20213130230 | 国产 |  | 该产品由符合GB/T13810-2017标准要求的TA3纯钛材料制成，表面经着色阳极氧化处理，非灭菌包装。 | 适用于骨科手术时四肢、锁骨、骨盆骨折内固定。 | 3~10孔 | LCP107 |  | 纯钛 | 个 | 3120.0 | 926.26 | 四川省
无锡贝恩外科器械有限公司 | 无锡贝恩外科器械有限公司 | HCCP022893 | 一次性使用腔镜关节头直线型切割吻合器及组件 | 苏械注准20202130032 | 国产 |  | 一次性使用腔镜关节头直线型切割吻合器及组件包括器身和组件。其中器身由钉砧、钉匣底座、联杆外壳、旋转轴套、切割刀复位钮、复位按钮、闭合把手、击发把手组成；组件由钉仓、推钉片、推钉滑块、吻合钉、钉仓上盖、钉仓下盖组成。钉砧的材质为Y12Cr13；钉匣底座的材质为05Cr17Ni4Cu4Nb；联杆外壳的材质为06Cr19Ni10；旋转轴套、击发把手的材质为PC+20%GF；切割刀复位钮的材质为PC；复位按钮、闭合把手的材质为PA66+60%GF；钉仓的材质为LCP+30%GF；钉仓上盖的材质为ABS；钉仓下盖的材质为12Cr17Ni7;推钉片、推钉滑块的材质为PEI； 吻合钉的材质为TA2G。产品出厂时器身和组件分开单独包装。器身根据切割长度和器械杆长度分为6种规格；组件根据缝合长度和钉仓颜色分为12种规格。产品经环氧乙烷灭菌，应无菌。 | 适用于开放或腔镜下的外科手术中，肺、支气管组织及胃、肠切除、横断和吻合。 | ELSQ-60S | ELSQ-60S |  | 不锈钢、塑料、钛 | 把 | 3168.0 | 3167.0 | 内蒙古自治区
无锡贝恩外科器械有限公司 | 无锡贝恩外科器械有限公司 | HCCP022873 | 一次性使用腔镜关节头直线型切割吻合器及组件 | 苏械注准20202130032 | 国产 |  | 一次性使用腔镜关节头直线型切割吻合器及组件包括器身和组件。其中器身由钉砧、钉匣底座、联杆外壳、旋转轴套、切割刀复位钮、复位按钮、闭合把手、击发把手组成；组件由钉仓、推钉片、推钉滑块、吻合钉、钉仓上盖、钉仓下盖组成。钉砧的材质为Y12Cr13；钉匣底座的材质为05Cr17Ni4Cu4Nb；联杆外壳的材质为06Cr19Ni10；旋转轴套、击发把手的材质为PC+20%GF；切割刀复位钮的材质为PC；复位按钮、闭合把手的材质为PA66+60%GF；钉仓的材质为LCP+30%GF；钉仓上盖的材质为ABS；钉仓下盖的材质为12Cr17Ni7;推钉片、推钉滑块的材质为PEI； 吻合钉的材质为TA2G。产品出厂时器身和组件分开单独包装。器身根据切割长度和器械杆长度分为6种规格；组件根据缝合长度和钉仓颜色分为12种规格。产品经环氧乙烷灭菌，应无菌。 | 适用于开放或腔镜下的外科手术中，肺、支气管组织及胃、肠切除、横断和吻合。 | ELSQ-45E | ELSQ-45E |  | 不锈钢。塑料、钛 | 把 | 3168.0 | 3167.0 | 内蒙古自治区
无锡贝恩外科器械有限公司 | 无锡贝恩外科器械有限公司 | HCCP022890 | 一次性使用腔镜关节头直线型切割吻合器及组件 | 苏械注准20202130032 | 国产 |  | 一次性使用腔镜关节头直线型切割吻合器及组件包括器身和组件。其中器身由钉砧、钉匣底座、联杆外壳、旋转轴套、切割刀复位钮、复位按钮、闭合把手、击发把手组成；组件由钉仓、推钉片、推钉滑块、吻合钉、钉仓上盖、钉仓下盖组成。钉砧的材质为Y12Cr13；钉匣底座的材质为05Cr17Ni4Cu4Nb；联杆外壳的材质为06Cr19Ni10；旋转轴套、击发把手的材质为PC+20%GF；切割刀复位钮的材质为PC；复位按钮、闭合把手的材质为PA66+60%GF；钉仓的材质为LCP+30%GF；钉仓上盖的材质为ABS；钉仓下盖的材质为12Cr17Ni7;推钉片、推钉滑块的材质为PEI； 吻合钉的材质为TA2G。产品出厂时器身和组件分开单独包装。器身根据切割长度和器械杆长度分为6种规格；组件根据缝合长度和钉仓颜色分为12种规格。产品经环氧乙烷灭菌，应无菌。 | 适用于开放或腔镜下的外科手术中，肺、支气管组织及胃、肠切除、横断和吻合。 | ELSQ-60C | ELSQ-60C |  | 不锈钢、塑料、钛 | 把 | 3168.0 | 3167.0 | 内蒙古自治区
无锡贝恩外科器械有限公司 | 无锡贝恩外科器械有限公司 | HCCP022887 | 一次性使用腔镜关节头直线型切割吻合器及组件 | 苏械注准20202130032 | 国产 |  | 一次性使用腔镜关节头直线型切割吻合器及组件包括器身和组件。其中器身由钉砧、钉匣底座、联杆外壳、旋转轴套、切割刀复位钮、复位按钮、闭合把手、击发把手组成；组件由钉仓、推钉片、推钉滑块、吻合钉、钉仓上盖、钉仓下盖组成。钉砧的材质为Y12Cr13；钉匣底座的材质为05Cr17Ni4Cu4Nb；联杆外壳的材质为06Cr19Ni10；旋转轴套、击发把手的材质为PC+20%GF；切割刀复位钮的材质为PC；复位按钮、闭合把手的材质为PA66+60%GF；钉仓的材质为LCP+30%GF；钉仓上盖的材质为ABS；钉仓下盖的材质为12Cr17Ni7;推钉片、推钉滑块的材质为PEI； 吻合钉的材质为TA2G。产品出厂时器身和组件分开单独包装。器身根据切割长度和器械杆长度分为6种规格；组件根据缝合长度和钉仓颜色分为12种规格。产品经环氧乙烷灭菌，应无菌。 | 适用于开放或腔镜下的外科手术中，肺、支气管组织及胃、肠切除、横断和吻合。 | ELSQ-60E | ELSQ-60E |  | 不锈钢、塑料。钛 | 把 | 3168.0 | 3167.0 | 内蒙古自治区
无锡贝恩外科器械有限公司 | 无锡贝恩外科器械有限公司 | HCCP022855 | 一次性使用腔镜关节头直线型切割吻合器及组件 | 苏械注准20202130032 | 国产 |  | 一次性使用腔镜关节头直线型切割吻合器及组件包括器身和组件。其中器身由钉砧、钉匣底座、联杆外壳、旋转轴套、切割刀复位钮、复位按钮、闭合把手、击发把手组成；组件由钉仓、推钉片、推钉滑块、吻合钉、钉仓上盖、钉仓下盖组成。钉砧的材质为Y12Cr13；钉匣底座的材质为05Cr17Ni4Cu4Nb；联杆外壳的材质为06Cr19Ni10；旋转轴套、击发把手的材质为PC+20%GF；切割刀复位钮的材质为PC；复位按钮、闭合把手的材质为PA66+60%GF；钉仓的材质为LCP+30%GF；钉仓上盖的材质为ABS；钉仓下盖的材质为12Cr17Ni7;推钉片、推钉滑块的材质为PEI； 吻合钉的材质为TA2G。产品出厂时器身和组件分开单独包装。器身根据切割长度和器械杆长度分为6种规格；组件根据缝合长度和钉仓颜色分为12种规格。产品经环氧乙烷灭菌，应无菌。 | 适用于开放或腔镜下的外科手术中，肺、支气管组织及胃、肠切除、横断和吻合。 | ELSQ-45C | ELSQ-45C |  | 不锈钢、塑料。钛 | 把 | 3168.0 | 3167.0 | 内蒙古自治区
无锡贝恩外科器械有限公司 | 无锡贝恩外科器械有限公司 | HCCP022859 | 一次性使用腔镜关节头直线型切割吻合器及组件 | 苏械注准20202130032 | 国产 |  | 一次性使用腔镜关节头直线型切割吻合器及组件包括器身和组件。其中器身由钉砧、钉匣底座、联杆外壳、旋转轴套、切割刀复位钮、复位按钮、闭合把手、击发把手组成；组件由钉仓、推钉片、推钉滑块、吻合钉、钉仓上盖、钉仓下盖组成。钉砧的材质为Y12Cr13；钉匣底座的材质为05Cr17Ni4Cu4Nb；联杆外壳的材质为06Cr19Ni10；旋转轴套、击发把手的材质为PC+20%GF；切割刀复位钮的材质为PC；复位按钮、闭合把手的材质为PA66+60%GF；钉仓的材质为LCP+30%GF；钉仓上盖的材质为ABS；钉仓下盖的材质为12Cr17Ni7;推钉片、推钉滑块的材质为PEI； 吻合钉的材质为TA2G。产品出厂时器身和组件分开单独包装。器身根据切割长度和器械杆长度分为6种规格；组件根据缝合长度和钉仓颜色分为12种规格。产品经环氧乙烷灭菌，应无菌。 | 适用于开放或腔镜下的外科手术中，肺、支气管组织及胃、肠切除、横断和吻合。 | ELSQ-45S | ELSQ-45S |  | 不锈钢、塑料、钛 | 把 | 3168.0 | 3167.0 | 内蒙古自治区
无锡贝恩外科器械有限公司 | 无锡贝恩外科器械有限公司 | GZWJ20001327 | 一次性使用腔镜直线型吻合器和钉仓组件 | 苏械注准20202021581 | 国产 |  | 一次性使用腔镜直线型吻合器和钉仓组件包括器身和钉仓组件。其中器身由复位帽，外壳，把手，保险按扭，旋转轴套，转向旋钮，联杆外壳，连杆内芯，铰接连杆等组成。钉仓组件由钉匣外壳，钉匣底座，钉砧组件，钉仓和切割刀定位块等组成。产品出厂时器身和钉仓组件分开单独包装。器身根据枪管长度和直径分为6种规格；钉仓组件分为直线型和可转弯型，缝合的长度有30MM,45MM,60MM,所装吻合钉高度有2.5MM,3.5MM.4.8MM共18种规格。产品经环氧乙烷灭菌，一次性使用。 | 适用于开放或腔镜下的外科手术中，肺，支气管组织及胃，肠切除，横断和吻合 | 60MM | GR60 |  | 全进口高分子材料，医用不锈钢，全进口钛合金吻合钉 | 把 | 3199.0 | 2079.0 | 山东省
无锡贝恩外科器械有限公司 | 无锡贝恩外科器械有限公司 | GZWJ20001328 | 一次性使用腔镜直线型吻合器和钉仓组件 | 苏械注准20202021581 | 国产 |  | 一次性使用腔镜直线型吻合器和钉仓组件包括器身和钉仓组件。其中器身由复位帽，外壳，把手，保险按扭，旋转轴套，转向旋钮，联杆外壳，连杆内芯，铰接连杆等组成。钉仓组件由钉匣外壳，钉匣底座，钉砧组件，钉仓和切割刀定位块等组成。产品出厂时器身和钉仓组件分开单独包装。器身根据枪管长度和直径分为6种规格；钉仓组件分为直线型和可转弯型，缝合的长度有30MM,45MM,60MM,所装吻合钉高度有2.5MM,3.5MM.4.8MM共18种规格。产品经环氧乙烷灭菌，一次性使用。 | 适用于开放或腔镜下的外科手术中，肺，支气管组织及胃，肠切除，横断和吻合 | 60MM | WR60 |  | 全进口高分子材料，医用不锈钢，全进口钛合金吻合钉 | 把 | 3199.0 | 2079.0 | 山东省
无锡贝恩外科器械有限公司 | 无锡贝恩外科器械有限公司 | GZWJ20001326 | 一次性使用腔镜直线型吻合器和钉仓组件 | 苏械注准20202021581 | 国产 |  | 一次性使用腔镜直线型吻合器和钉仓组件包括器身和钉仓组件。其中器身由复位帽，外壳，把手，保险按扭，旋转轴套，转向旋钮，联杆外壳，连杆内芯，铰接连杆等组成。钉仓组件由钉匣外壳，钉匣底座，钉砧组件，钉仓和切割刀定位块等组成。产品出厂时器身和钉仓组件分开单独包装。器身根据枪管长度和直径分为6种规格；钉仓组件分为直线型和可转弯型，缝合的长度有30MM,45MM,60MM,所装吻合钉高度有2.5MM,3.5MM.4.8MM共18种规格。产品经环氧乙烷灭菌，一次性使用。 | 适用于开放或腔镜下的外科手术中，肺，支气管组织及胃，肠切除，横断和吻合 | 60MM | BR60 |  | 全进口高分子材料，医用不锈钢，全进口钛合金吻合钉 | 把 | 3199.0 | 2079.0 | 山东省
无锡贝恩外科器械有限公司 | 无锡贝恩外科器械有限公司 | GZHC10004357 | 一次性使用腔镜直线型吻合器和钉仓组件 | 苏械注准20202021581 | 国产 |  | 一次性使用腔镜直线型吻合器和钉仓组件包括器身和钉仓组件。其中器身由复位帽、外壳、把手、保险按钮、旋转轴套、转向旋钮、联杆外壳、连杆内芯、铰接连杆等组成。钉仓组件由钉匣外壳、钉匣底座、钉砧组件、钉仓和切割刀定位块等组成。产品出厂时器身和钉仓组件分开单独包装。器身根据枪管长度和直径分为6种规格；钉仓组件分为直线型和可转弯型，缝合的长度有30mm、45mm、60mm，所装吻合钉高度有2.5mm、3.5mm、4.8mm，共18种规格。产品经环氧乙烷灭菌，一次性使用。 | 适用于开放或腔镜下的外科手术中，肺、支气管组织及胃、肠切除、横断和吻合。 | GR30 | GR30 |  | 塑料，钛 | 把 | 3200.0 | 2079.0 | 山东省
常州众一医疗器械有限公司 | 常州众一医疗器械有限公司 | HCCP081355 | 股骨远端锁定板-3 | 国械注准20213130230 | 国产 |  | 该产品由符合GB/T13810-2017标准要求的TA3纯钛材料制成，表面经着色阳极氧化处理，非灭菌包装。 | 适用于骨科手术时四肢、锁骨、骨盆骨折内固定。 | 3~16孔左右 | LCP060 |  | 纯钛 | 个 | 3200.0 | 959.84 | 四川省
无锡贝恩外科器械有限公司 | 无锡贝恩外科器械有限公司 | GZHC10004356 | 一次性使用腔镜直线型吻合器和钉仓组件 | 苏械注准20202021581 | 国产 |  | 一次性使用腔镜直线型吻合器和钉仓组件包括器身和钉仓组件。其中器身由复位帽、外壳、把手、保险按钮、旋转轴套、转向旋钮、联杆外壳、连杆内芯、铰接连杆等组成。钉仓组件由钉匣外壳、钉匣底座、钉砧组件、钉仓和切割刀定位块等组成。产品出厂时器身和钉仓组件分开单独包装。器身根据枪管长度和直径分为6种规格；钉仓组件分为直线型和可转弯型，缝合的长度有30mm、45mm、60mm，所装吻合钉高度有2.5mm、3.5mm、4.8mm，共18种规格。产品经环氧乙烷灭菌，一次性使用。 | 适用于开放或腔镜下的外科手术中，肺、支气管组织及胃、肠切除、横断和吻合。 | BR30 | BR30 |  | 塑料，钛 | 把 | 3200.0 | 2079.0 | 山东省
常州众一医疗器械有限公司 | 常州众一医疗器械有限公司 | HCCP081348 | 股骨近端外侧锁定板-5 | 国械注准20213130230 | 国产 |  | 该产品由符合GB/T13810-2017标准要求的TA3纯钛材料制成，表面经着色阳极氧化处理，非灭菌包装。 | 适用于骨科手术时四肢、锁骨、骨盆骨折内固定。 | 3~16孔左右 | LCP056 |  | 纯钛 | 个 | 3200.0 | 959.84 | 四川省
常州众一医疗器械有限公司 | 常州众一医疗器械有限公司 | HCCP081394 | 髁型锁定板-1 | 国械注准20213130230 | 国产 |  | 该产品由符合GB/T13810-2017标准要求的TA3纯钛材料制成，表面经着色阳极氧化处理，非灭菌包装。 | 适用于骨科手术时四肢、锁骨、骨盆骨折内固定。 | 3~10左右 | LCP101 |  | 纯钛 | 个 | 3200.0 | 917.86 | 四川省
常州众一医疗器械有限公司 | 常州众一医疗器械有限公司 | HCCP081357 | 小L型锁定板-1 | 国械注准20213130230 | 国产 |  | 该产品由符合GB/T13810-2017标准要求的TA3纯钛材料制成，表面经着色阳极氧化处理，非灭菌包装。 | 适用于骨科手术时四肢、锁骨、骨盆骨折内固定。 | 4~8孔左右 | LCP065 |  | 纯钛 | 个 | 3200.0 | 917.86 | 四川省
常州众一医疗器械有限公司 | 常州众一医疗器械有限公司 | HCCP081377 | 微T型锁定板-3 | 国械注准20213130230 | 国产 |  | 该产品由符合GB/T13810-2017标准要求的TA3纯钛材料制成，表面经着色阳极氧化处理，非灭菌包装。 | 适用于骨科手术时四肢、锁骨、骨盆骨折内固定。 | 4~10孔 | LCP086 |  | 纯钛 | 个 | 3200.0 | 917.86 | 四川省
常州众一医疗器械有限公司 | 常州众一医疗器械有限公司 | HCCP081367 | 跟骨锁定板-5 | 国械注准20213130230 | 国产 |  | 该产品由符合GB/T13810-2017标准要求的TA3纯钛材料制成，表面经着色阳极氧化处理，非灭菌包装。 | 适用于骨科手术时四肢、锁骨、骨盆骨折内固定。 | 12孔左右（大、小） | LCP076 |  | 纯钛 | 个 | 3200.0 | 905.02 | 四川省
常州众一医疗器械有限公司 | 常州众一医疗器械有限公司 | HCCP081397 | 稳定型锁定板 | 国械注准20213130230 | 国产 |  | 该产品由符合GB/T13810-2017标准要求的TA3纯钛材料制成，表面经着色阳极氧化处理，非灭菌包装。 | 适用于骨科手术时四肢、锁骨、骨盆骨折内固定。 | 4、6、8、10孔 | LCP104 |  | 纯钛 | 个 | 3200.0 | 917.86 | 四川省
常州众一医疗器械有限公司 | 常州众一医疗器械有限公司 | HCCP081384 | 小T型锁定板（头3孔）-3 | 国械注准20213130230 | 国产 |  | 该产品由符合GB/T13810-2017标准要求的TA3纯钛材料制成，表面经着色阳极氧化处理，非灭菌包装。 | 适用于骨科手术时四肢、锁骨、骨盆骨折内固定。 | 5~12孔 | LCP092 |  | 纯钛 | 个 | 3200.0 | 917.86 | 四川省
常州众一医疗器械有限公司 | 常州众一医疗器械有限公司 | HCCP081332 | 跟骨锁定板-2 | 国械注准20213130230 | 国产 |  | 该产品由符合GB/T13810-2017标准要求的TA3纯钛材料制成，表面经着色阳极氧化处理，非灭菌包装。 | 适用于骨科手术时四肢、锁骨、骨盆骨折内固定。 | 8、11孔左右 | LCP041 |  | 纯钛 | 个 | 3200.0 | 905.02 | 四川省
常州众一医疗器械有限公司 | 常州众一医疗器械有限公司 | HCCP081371 | 直型锁定板-1 | 国械注准20213130230 | 国产 |  | 该产品由符合GB/T13810-2017标准要求的TA3纯钛材料制成，表面经着色阳极氧化处理，非灭菌包装。 | 适用于骨科手术时四肢、锁骨、骨盆骨折内固定。 | 2~10孔 | LCP080 |  | 纯钛 | 个 | 3200.0 | 926.26 | 四川省
常州众一医疗器械有限公司 | 常州众一医疗器械有限公司 | HCCP081385 | 小T型锁定板（头3孔）-4 | 国械注准20213130230 | 国产 |  | 该产品由符合GB/T13810-2017标准要求的TA3纯钛材料制成，表面经着色阳极氧化处理，非灭菌包装。 | 适用于骨科手术时四肢、锁骨、骨盆骨折内固定。 | 5~12孔 | LCP093 |  | 纯钛 | 个 | 3200.0 | 917.86 | 四川省
常州众一医疗器械有限公司 | 常州众一医疗器械有限公司 | HCCP081331 | 跟骨锁定板-1 | 国械注准20213130230 | 国产 |  | 该产品由符合GB/T13810-2017标准要求的TA3纯钛材料制成，表面经着色阳极氧化处理，非灭菌包装。 | 适用于骨科手术时四肢、锁骨、骨盆骨折内固定。 | 13、15孔左右 | LCP040 |  | 纯钛 | 个 | 3200.0 | 905.02 | 四川省
常州众一医疗器械有限公司 | 常州众一医疗器械有限公司 | HCCP081418 | 矩型锁定板-1 | 国械注准20213130230 | 国产 |  | 该产品由符合GB/T13810-2017标准要求的TA3纯钛材料制成，表面经着色阳极氧化处理，非灭菌包装。 | 适用于骨科手术时四肢、锁骨、骨盆骨折内固定。 | 4孔 | LCP124 |  | 纯钛 | 个 | 3200.0 | 926.26 | 四川省
常州众一医疗器械有限公司 | 常州众一医疗器械有限公司 | HCCP081414 | 直型锁定板-4 | 国械注准20213130230 | 国产 |  | 该产品由符合GB/T13810-2017标准要求的TA3纯钛材料制成，表面经着色阳极氧化处理，非灭菌包装。 | 适用于骨科手术时四肢、锁骨、骨盆骨折内固定。 | 2~8孔 | LCP120 |  | 纯钛 | 个 | 3280.0 | 926.26 | 四川省
常州众一医疗器械有限公司 | 常州众一医疗器械有限公司 | HCCP081381 | 小T型锁定板（头3孔）-1 | 国械注准20213130230 | 国产 |  | 该产品由符合GB/T13810-2017标准要求的TA3纯钛材料制成，表面经着色阳极氧化处理，非灭菌包装。 | 适用于骨科手术时四肢、锁骨、骨盆骨折内固定。 | 5~12孔 | LCP089 |  | 纯钛 | 个 | 3280.0 | 917.86 | 四川省
无锡贝恩外科器械有限公司 | 无锡贝恩外科器械有限公司 | GZHC10004365 | 一次性使用直线型切割吻合器及组件 | 苏械注准20182080303 | 国产 |  | 一次性使用直线型切割吻合器及组件主要由钉砧、外壳、钉仓支架、锁定杆、击发按钮、组件（钉仓、推钉片和吻合钉）组成。根据缝合长度分为60mm、80mm、100mm三种规格；根据吻合钉高度分为2.5mm、3.8mm、4.5mm三种规格，共九种规格。钉砧和钉仓支架由06Cr19Ni10不锈钢材料制成，钉仓和外壳由PC塑料制成，吻合钉由Ti-6Al-4V钛合金制成。吻合器出厂时自带一个组件，产品经环氧乙烷灭菌，应无菌。 | 主要用于消化道重建及脏器切除手术中的残端或切口的闭合。（不适用于肺切除手术） | WLC60 | WLC60 |  |  |  | 3300.0 | 1291.0 | 浙江省
无锡贝恩外科器械有限公司 | 无锡贝恩外科器械有限公司 | GZHC10004366 | 一次性使用直线型切割吻合器及组件 | 苏械注准20182080303 | 国产 |  | 一次性使用直线型切割吻合器及组件主要由钉砧、外壳、钉仓支架、锁定杆、击发按钮、组件（钉仓、推钉片和吻合钉）组成。根据缝合长度分为60mm、80mm、100mm三种规格；根据吻合钉高度分为2.5mm、3.8mm、4.5mm三种规格，共九种规格。钉砧和钉仓支架由06Cr19Ni10不锈钢材料制成，钉仓和外壳由PC塑料制成，吻合钉由Ti-6Al-4V钛合金制成。吻合器出厂时自带一个组件，产品经环氧乙烷灭菌，应无菌。 | 主要用于消化道重建及脏器切除手术中的残端或切口的闭合。（不适用于肺切除手术） | BLC60 | BLC60 |  |  |  | 3300.0 | 1291.0 | 浙江省
无锡贝恩外科器械有限公司 | 无锡贝恩外科器械有限公司 | GZHC10004367 | 一次性使用直线型切割吻合器及组件 | 苏械注准20182080303 | 国产 |  | 一次性使用直线型切割吻合器及组件主要由钉砧、外壳、钉仓支架、锁定杆、击发按钮、组件（钉仓、推钉片和吻合钉）组成。根据缝合长度分为60mm、80mm、100mm三种规格；根据吻合钉高度分为2.5mm、3.8mm、4.5mm三种规格，共九种规格。钉砧和钉仓支架由06Cr19Ni10不锈钢材料制成，钉仓和外壳由PC塑料制成，吻合钉由Ti-6Al-4V钛合金制成。吻合器出厂时自带一个组件，产品经环氧乙烷灭菌，应无菌。 | 主要用于消化道重建及脏器切除手术中的残端或切口的闭合。（不适用于肺切除手术） | GLC60 | GLC60 |  |  |  | 3300.0 | 1291.0 | 浙江省
常州众一医疗器械有限公司 | 常州众一医疗器械有限公司 | HCCP081315 | 尺桡骨加压锁定板 | 国械注准20213130230 | 国产 |  | 该产品由符合GB/T13810-2017标准要求的TA3纯钛材料制成，表面经着色阳极氧化处理，非灭菌包装。 | 适用于骨科手术时四肢、锁骨、骨盆骨折内固定。 | 3~16孔 | LCP028 |  | 错题本 | 个 | 3360.0 | 981.13 | 四川省
常州众一医疗器械有限公司 | 常州众一医疗器械有限公司 | HCCP081379 | 小T型锁定板（头2孔）-2 | 国械注准20213130230 | 国产 |  | 该产品由符合GB/T13810-2017标准要求的TA3纯钛材料制成，表面经着色阳极氧化处理，非灭菌包装。 | 适用于骨科手术时四肢、锁骨、骨盆骨折内固定。 | 4~10孔 | LCP088 |  | 纯钛 | 个 | 3360.0 | 917.86 | 四川省
常州众一医疗器械有限公司 | 常州众一医疗器械有限公司 | HCCP081346 | 股骨近端外侧锁定板-2 | 国械注准20213130230 | 国产 |  | 该产品由符合GB/T13810-2017标准要求的TA3纯钛材料制成，表面经着色阳极氧化处理，非灭菌包装。 | 适用于骨科手术时四肢、锁骨、骨盆骨折内固定。 | 3~16孔 | LCP053 |  | 纯钛 | 个 | 3360.0 | 959.84 | 四川省
常州众一医疗器械有限公司 | 常州众一医疗器械有限公司 | HCCP081336 | 桡骨远端背侧锁定板-1 | 国械注准20213130230 | 国产 |  | 该产品由符合GB/T13810-2017标准要求的TA3纯钛材料制成，表面经着色阳极氧化处理，非灭菌包装。 | 适用于骨科手术时四肢、锁骨、骨盆骨折内固定。 | 3~6孔左右 | LCP044 |  | 纯钛 | 个 | 3360.0 | 933.73 | 四川省
常州众一医疗器械有限公司 | 常州众一医疗器械有限公司 | HCCP081419 | 矩型锁定板-2 | 国械注准20213130230 | 国产 |  | 该产品由符合GB/T13810-2017标准要求的TA3纯钛材料制成，表面经着色阳极氧化处理，非灭菌包装。 | 适用于骨科手术时四肢、锁骨、骨盆骨折内固定。 | 4孔 | LCP125 |  | 纯钛 | 个 | 3360.0 | 926.26 | 四川省
常州众一医疗器械有限公司 | 常州众一医疗器械有限公司 | HCCP081366 | 跟骨锁定板-4 | 国械注准20213130230 | 国产 |  | 该产品由符合GB/T13810-2017标准要求的TA3纯钛材料制成，表面经着色阳极氧化处理，非灭菌包装。 | 适用于骨科手术时四肢、锁骨、骨盆骨折内固定。 | 11、13、15孔左右 | LCP075 |  | 纯钛 | 个 | 3360.0 | 905.02 | 四川省
常州众一医疗器械有限公司 | 常州众一医疗器械有限公司 | HCCP081345 | 股骨近端外侧锁定板-1 | 国械注准20213130230 | 国产 |  | 该产品由符合GB/T13810-2017标准要求的TA3纯钛材料制成，表面经着色阳极氧化处理，非灭菌包装。 | 适用于骨科手术时四肢、锁骨、骨盆骨折内固定。 | 5孔 | LCP052 |  | 纯钛 | 个 | 3360.0 | 959.84 | 四川省
常州众一医疗器械有限公司 | 常州众一医疗器械有限公司 | HCCP081360 | 管形锁定板 | 国械注准20213130230 | 国产 |  | 该产品由符合GB/T13810-2017标准要求的TA3纯钛材料制成，表面经着色阳极氧化处理，非灭菌包装。 | 适用于骨科手术时四肢、锁骨、骨盆骨折内固定。 | 2~8孔 | LCP068 |  | 纯钛 | 个 | 3360.0 | 926.26 | 四川省
常州众一医疗器械有限公司 | 常州众一医疗器械有限公司 | HCCP081402 | 直型锁定板-6 | 国械注准20213130230 | 国产 |  | 该产品由符合GB/T13810-2017标准要求的TA3纯钛材料制成，表面经着色阳极氧化处理，非灭菌包装。 | 适用于骨科手术时四肢、锁骨、骨盆骨折内固定。 | 3~13孔 | LCP110 |  | 纯钛 | 个 | 3360.0 | 926.26 | 四川省
常州众一医疗器械有限公司 | 常州众一医疗器械有限公司 | HCCP081359 | 小T型锁定板-3 | 国械注准20213130230 | 国产 |  | 该产品由符合GB/T13810-2017标准要求的TA3纯钛材料制成，表面经着色阳极氧化处理，非灭菌包装。 | 适用于骨科手术时四肢、锁骨、骨盆骨折内固定。 | 4~8孔 | LCP067 |  | 纯钛 | 个 | 3360.0 | 917.86 | 四川省
常州众一医疗器械有限公司 | 常州众一医疗器械有限公司 | HCCP081388 | 小Y型锁定板-3 | 国械注准20213130230 | 国产 |  | 该产品由符合GB/T13810-2017标准要求的TA3纯钛材料制成，表面经着色阳极氧化处理，非灭菌包装。 | 适用于骨科手术时四肢、锁骨、骨盆骨折内固定。 | 5~12孔 | LCP096 |  | 纯钛 | 个 | 3360.0 | 917.86 | 四川省
常州众一医疗器械有限公司 | 常州众一医疗器械有限公司 | HCCP081322 | 股骨近端锁定板-1 | 国械注准20213130230 | 国产 |  | 该产品由符合GB/T13810-2017标准要求的TA3纯钛材料制成，表面经着色阳极氧化处理，非灭菌包装。 | 适用于骨科手术时四肢、锁骨、骨盆骨折内固定。 | 4~18孔左右 | LCP035 |  | 纯钛 | 个 | 3360.0 | 959.84 | 四川省
常州众一医疗器械有限公司 | 常州众一医疗器械有限公司 | HCCP081416 | X型锁定板-1 | 国械注准20213130230 | 国产 |  | 该产品由符合GB/T13810-2017标准要求的TA3纯钛材料制成，表面经着色阳极氧化处理，非灭菌包装。 | 适用于骨科手术时四肢、锁骨、骨盆骨折内固定。 | 8、12孔 | LCP122 |  | 纯钛 | 个 | 3360.0 | 926.26 | 四川省
常州众一医疗器械有限公司 | 常州众一医疗器械有限公司 | HCCP081391 | 小T型锁定板(头4孔)-2 | 国械注准20213130230 | 国产 |  | 该产品由符合GB/T13810-2017标准要求的TA3纯钛材料制成，表面经着色阳极氧化处理，非灭菌包装。 | 适用于骨科手术时四肢、锁骨、骨盆骨折内固定。 | 6~12孔 | LCP099 |  | 纯钛 | 个 | 3360.0 | 917.86 | 四川省
常州众一医疗器械有限公司 | 常州众一医疗器械有限公司 | HCCP081369 | 跟骨锁定板-8 | 国械注准20213130230 | 国产 |  | 该产品由符合GB/T13810-2017标准要求的TA3纯钛材料制成，表面经着色阳极氧化处理，非灭菌包装。 | 适用于骨科手术时四肢、锁骨、骨盆骨折内固定。 | 10、12孔左右 | LCP079 |  | 纯钛 | 个 | 3360.0 | 905.02 | 四川省
常州众一医疗器械有限公司 | 常州众一医疗器械有限公司 | HCCP081376 | 微T型锁定板-2 | 国械注准20213130230 | 国产 |  | 该产品由符合GB/T13810-2017标准要求的TA3纯钛材料制成，表面经着色阳极氧化处理，非灭菌包装。 | 适用于骨科手术时四肢、锁骨、骨盆骨折内固定。 | 4~10孔 | LCP085 |  | 纯钛 | 个 | 3360.0 | 917.86 | 四川省
常州众一医疗器械有限公司 | 常州众一医疗器械有限公司 | HCCP081396 | 桥接型锁定板 | 国械注准20213130230 | 国产 |  | 该产品由符合GB/T13810-2017标准要求的TA3纯钛材料制成，表面经着色阳极氧化处理，非灭菌包装。 | 适用于骨科手术时四肢、锁骨、骨盆骨折内固定。 | 4、6、8、10、12、14孔 | LCP103 |  | 纯钛 | 个 | 3360.0 | 929.07 | 四川省
常州众一医疗器械有限公司 | 常州众一医疗器械有限公司 | HCCP081386 | 小Y型锁定板-1 | 国械注准20213130230 | 国产 |  | 该产品由符合GB/T13810-2017标准要求的TA3纯钛材料制成，表面经着色阳极氧化处理，非灭菌包装。 | 适用于骨科手术时四肢、锁骨、骨盆骨折内固定。 | 5~12孔 | LCP094 |  | 纯钛 | 个 | 3360.0 | 917.86 | 四川省
常州众一医疗器械有限公司 | 常州众一医疗器械有限公司 | HCCP081347 | 股骨近端外侧锁定板-4 | 国械注准20213130230 | 国产 |  | 该产品由符合GB/T13810-2017标准要求的TA3纯钛材料制成，表面经着色阳极氧化处理，非灭菌包装。 | 适用于骨科手术时四肢、锁骨、骨盆骨折内固定。 | 3~14孔左右 | LCP055 |  | 纯钛 | 个 | 3360.0 | 959.84 | 四川省
常州众一医疗器械有限公司 | 常州众一医疗器械有限公司 | HCCP081368 | 跟骨锁定板-7 | 国械注准20213130230 | 国产 |  | 该产品由符合GB/T13810-2017标准要求的TA3纯钛材料制成，表面经着色阳极氧化处理，非灭菌包装。 | 适用于骨科手术时四肢、锁骨、骨盆骨折内固定。 | 14孔左右（大、小） | LCP078 |  | 纯钛 | 个 | 3360.0 | 905.02 | 四川省
常州众一医疗器械有限公司 | 常州众一医疗器械有限公司 | HCCP081413 | 工型锁定板-5 | 国械注准20213130230 | 国产 |  | 该产品由符合GB/T13810-2017标准要求的TA3纯钛材料制成，表面经着色阳极氧化处理，非灭菌包装。 | 适用于骨科手术时四肢、锁骨、骨盆骨折内固定。 | 4孔 | LCP119 |  | 纯钛 | 个 | 3360.0 | 929.07 | 四川省
常州众一医疗器械有限公司 | 常州众一医疗器械有限公司 | HCCP081337 | 桡骨远端背侧锁定板-2 | 国械注准20213130230 | 国产 |  | 该产品由符合GB/T13810-2017标准要求的TA3纯钛材料制成，表面经着色阳极氧化处理，非灭菌包装。 | 适用于骨科手术时四肢、锁骨、骨盆骨折内固定。 | 3~6孔左右 | LCP045 |  | 纯钛 | 个 | 3360.0 | 933.73 | 四川省
常州众一医疗器械有限公司 | 常州众一医疗器械有限公司 | HCCP081325 | 股骨近端锁定板-2 | 国械注准20213130230 | 国产 |  | 该产品由符合GB/T13810-2017标准要求的TA3纯钛材料制成，表面经着色阳极氧化处理，非灭菌包装。 | 适用于骨科手术时四肢、锁骨、骨盆骨折内固定。 | 4~18孔左右 | LCP036 |  | 纯钛 | 个 | 3440.0 | 959.84 | 四川省
常州众一医疗器械有限公司 | 常州众一医疗器械有限公司 | HCCP081389 | 小Y型锁定板-4 | 国械注准20213130230 | 国产 |  | 该产品由符合GB/T13810-2017标准要求的TA3纯钛材料制成，表面经着色阳极氧化处理，非灭菌包装。 | 适用于骨科手术时四肢、锁骨、骨盆骨折内固定。 | 5~12孔 | LCP097 |  | 纯钛 | 个 | 3440.0 | 917.86 | 四川省
常州众一医疗器械有限公司 | 常州众一医疗器械有限公司 | HCCP081380 | 小T型锁定板（头2孔）-3 | 国械注准20213130230 | 国产 |  | 该产品由符合GB/T13810-2017标准要求的TA3纯钛材料制成，表面经着色阳极氧化处理，非灭菌包装。 | 适用于骨科手术时四肢、锁骨、骨盆骨折内固定。 | 4~10孔 | LCP089 |  | 纯钛 | 个 | 3440.0 | 917.86 | 四川省
无锡贝恩外科器械有限公司 | 无锡贝恩外科器械有限公司 | GZHC200000035408 | 一次性使用腔镜用直线型切割吻合器和切割组件 | 苏械注准20192020507 | 国产 |  | 一次性使用腔镜用直线型切割吻合器和切割组件包括器身和切割组件。其中器身由复位帽、外壳、把手、保险按钮、旋转轴套、转向旋钮、联杆外壳、联杆内芯、铰接联杆组成。切割组件由钉匣外壳、钉匣底座、钉砧组件、钉仓、保护锁、切割刀定位块和切割刀组成。复位帽、外壳、保险按钮、旋转轴套、转向旋钮的材质为聚碳酸酯（PC）；把手、联杆内芯、钉仓的材质为尼龙（PPA+35%GF）；联杆外壳、铰接联杆、钉匣外壳的材质为06Cr19Ni10；钉匣底座的材质为12Cr17Ni7；钉砧组件的材质为06Cr19Ni10；切割刀的材质为12Cr17Ni7；保护锁的材质为聚碳酸酯（PC+10%GF）；切割刀定位块的材质为05Cr17Ni4Cu4Nb;吻合钉的材质为Ti-3Al-2.5V。产品出厂时器身和切割组件分开单独包装。器身根据枪管长度分为3种规格；切割组件为可转弯型，缝合的长度有30mm、45mm、60mm，所装吻合钉高度有2.0mm、2.5mm、3.5mm、4.0mm、4.8mm，共15种规格。产品经环氧乙烷灭菌，应无菌。 | 适用于开放或腔镜下的外科手术中，肺、支气管组织及胃、肠切除、横断和吻合。 |  | PR30B |  |  |  | 3516.0 | 3500.0 | 甘肃省
无锡贝恩外科器械有限公司 | 无锡贝恩外科器械有限公司 | GZHC200000035405 | 一次性使用腔镜用直线型切割吻合器和切割组件 | 苏械注准20192020507 | 国产 |  | 一次性使用腔镜用直线型切割吻合器和切割组件包括器身和切割组件。其中器身由复位帽、外壳、把手、保险按钮、旋转轴套、转向旋钮、联杆外壳、联杆内芯、铰接联杆组成。切割组件由钉匣外壳、钉匣底座、钉砧组件、钉仓、保护锁、切割刀定位块和切割刀组成。复位帽、外壳、保险按钮、旋转轴套、转向旋钮的材质为聚碳酸酯（PC）；把手、联杆内芯、钉仓的材质为尼龙（PPA+35%GF）；联杆外壳、铰接联杆、钉匣外壳的材质为06Cr19Ni10；钉匣底座的材质为12Cr17Ni7；钉砧组件的材质为06Cr19Ni10；切割刀的材质为12Cr17Ni7；保护锁的材质为聚碳酸酯（PC+10%GF）；切割刀定位块的材质为05Cr17Ni4Cu4Nb;吻合钉的材质为Ti-3Al-2.5V。产品出厂时器身和切割组件分开单独包装。器身根据枪管长度分为3种规格；切割组件为可转弯型，缝合的长度有30mm、45mm、60mm，所装吻合钉高度有2.0mm、2.5mm、3.5mm、4.0mm、4.8mm，共15种规格。产品经环氧乙烷灭菌，应无菌。 | 适用于开放或腔镜下的外科手术中，肺、支气管组织及胃、肠切除、横断和吻合。 |  | PR30W |  |  |  | 3517.0 | 3500.0 | 甘肃省
无锡贝恩外科器械有限公司 | 无锡贝恩外科器械有限公司 | GZHC200000035414 | 一次性使用腔镜用直线型切割吻合器和切割组件 | 苏械注准20192020507 | 国产 |  | 一次性使用腔镜用直线型切割吻合器和切割组件包括器身和切割组件。其中器身由复位帽、外壳、把手、保险按钮、旋转轴套、转向旋钮、联杆外壳、联杆内芯、铰接联杆组成。切割组件由钉匣外壳、钉匣底座、钉砧组件、钉仓、保护锁、切割刀定位块和切割刀组成。复位帽、外壳、保险按钮、旋转轴套、转向旋钮的材质为聚碳酸酯（PC）；把手、联杆内芯、钉仓的材质为尼龙（PPA+35%GF）；联杆外壳、铰接联杆、钉匣外壳的材质为06Cr19Ni10；钉匣底座的材质为12Cr17Ni7；钉砧组件的材质为06Cr19Ni10；切割刀的材质为12Cr17Ni7；保护锁的材质为聚碳酸酯（PC+10%GF）；切割刀定位块的材质为05Cr17Ni4Cu4Nb;吻合钉的材质为Ti-3Al-2.5V。产品出厂时器身和切割组件分开单独包装。器身根据枪管长度分为3种规格；切割组件为可转弯型，缝合的长度有30mm、45mm、60mm，所装吻合钉高度有2.0mm、2.5mm、3.5mm、4.0mm、4.8mm，共15种规格。产品经环氧乙烷灭菌，应无菌。 | 适用于开放或腔镜下的外科手术中，肺、支气管组织及胃、肠切除、横断和吻合。 |  | PR30G |  |  |  | 3518.0 | 3500.0 | 甘肃省
无锡贝恩外科器械有限公司 | 无锡贝恩外科器械有限公司 | GZHC200000035402 | 一次性使用腔镜用直线型切割吻合器和切割组件 | 苏械注准20192020507 | 国产 |  | 一次性使用腔镜用直线型切割吻合器和切割组件包括器身和切割组件。其中器身由复位帽、外壳、把手、保险按钮、旋转轴套、转向旋钮、联杆外壳、联杆内芯、铰接联杆组成。切割组件由钉匣外壳、钉匣底座、钉砧组件、钉仓、保护锁、切割刀定位块和切割刀组成。复位帽、外壳、保险按钮、旋转轴套、转向旋钮的材质为聚碳酸酯（PC）；把手、联杆内芯、钉仓的材质为尼龙（PPA+35%GF）；联杆外壳、铰接联杆、钉匣外壳的材质为06Cr19Ni10；钉匣底座的材质为12Cr17Ni7；钉砧组件的材质为06Cr19Ni10；切割刀的材质为12Cr17Ni7；保护锁的材质为聚碳酸酯（PC+10%GF）；切割刀定位块的材质为05Cr17Ni4Cu4Nb;吻合钉的材质为Ti-3Al-2.5V。产品出厂时器身和切割组件分开单独包装。器身根据枪管长度分为3种规格；切割组件为可转弯型，缝合的长度有30mm、45mm、60mm，所装吻合钉高度有2.0mm、2.5mm、3.5mm、4.0mm、4.8mm，共15种规格。产品经环氧乙烷灭菌，应无菌。 | 适用于开放或腔镜下的外科手术中，肺、支气管组织及胃、肠切除、横断和吻合。 |  | PR30M |  |  |  | 3519.0 | 3500.0 | 甘肃省
无锡贝恩外科器械有限公司 | 无锡贝恩外科器械有限公司 | GZHC200000035339 | 一次性腔镜用直线型切割吻合器及组件 | 苏械注准20192020009 | 国产 |  | 一次性腔镜用直线型切割吻合器及组件包括器身和组件。其中器身由复位帽、外壳、把手、保险按钮、旋转轴套、转向旋钮、联杆外壳、联杆内芯、铰接连杆组成；组件由钉匣外壳、钉匣底座、钉砧组件、钉仓和切割刀组成。复位帽、外壳、保险按钮、旋转轴套、转向旋钮的材质为PC；把手、联杆内芯、钉仓的材质为PPA；联杆外壳、铰接连杆、钉匣外壳的材质为06Cr19Ni10；钉匣底座的材质为12Cr17Ni7；钉砧组件的材质为06Cr19Ni10；切割刀的材质为30Cr13/12Cr17Ni7；吻合钉的材质为Ti-3Al-2.5V。产品出厂时器身和组件分开单独包装。器身根据枪管长度分为3种规格；组件分为吻合钉等高和不等高、钉仓正置和钉仓反置、带引导装置和不带引导装置，共60种规格。产品经环氧乙烷灭菌，应无菌。 | 适用于开放或腔镜下的外科手术中，肺、支气管组织及胃、肠切除、横断和吻合。 |  | CR30W |  |  |  | 3520.0 | 2837.0 | 甘肃省
无锡贝恩外科器械有限公司 | 无锡贝恩外科器械有限公司 | GZHC200000035342 | 一次性腔镜用直线型切割吻合器及组件 | 苏械注准20192020009 | 国产 |  | 一次性腔镜用直线型切割吻合器及组件包括器身和组件。其中器身由复位帽、外壳、把手、保险按钮、旋转轴套、转向旋钮、联杆外壳、联杆内芯、铰接连杆组成；组件由钉匣外壳、钉匣底座、钉砧组件、钉仓和切割刀组成。复位帽、外壳、保险按钮、旋转轴套、转向旋钮的材质为PC；把手、联杆内芯、钉仓的材质为PPA；联杆外壳、铰接连杆、钉匣外壳的材质为06Cr19Ni10；钉匣底座的材质为12Cr17Ni7；钉砧组件的材质为06Cr19Ni10；切割刀的材质为30Cr13/12Cr17Ni7；吻合钉的材质为Ti-3Al-2.5V。产品出厂时器身和组件分开单独包装。器身根据枪管长度分为3种规格；组件分为吻合钉等高和不等高、钉仓正置和钉仓反置、带引导装置和不带引导装置，共60种规格。产品经环氧乙烷灭菌，应无菌。 | 适用于开放或腔镜下的外科手术中，肺、支气管组织及胃、肠切除、横断和吻合。 |  | CR30B |  |  |  | 3520.0 | 2519.0 | 甘肃省
无锡贝恩外科器械有限公司 | 无锡贝恩外科器械有限公司 | GZHC200000035345 | 一次性腔镜用直线型切割吻合器及组件 | 苏械注准20192020009 | 国产 |  | 一次性腔镜用直线型切割吻合器及组件包括器身和组件。其中器身由复位帽、外壳、把手、保险按钮、旋转轴套、转向旋钮、联杆外壳、联杆内芯、铰接连杆组成；组件由钉匣外壳、钉匣底座、钉砧组件、钉仓和切割刀组成。复位帽、外壳、保险按钮、旋转轴套、转向旋钮的材质为PC；把手、联杆内芯、钉仓的材质为PPA；联杆外壳、铰接连杆、钉匣外壳的材质为06Cr19Ni10；钉匣底座的材质为12Cr17Ni7；钉砧组件的材质为06Cr19Ni10；切割刀的材质为30Cr13/12Cr17Ni7；吻合钉的材质为Ti-3Al-2.5V。产品出厂时器身和组件分开单独包装。器身根据枪管长度分为3种规格；组件分为吻合钉等高和不等高、钉仓正置和钉仓反置、带引导装置和不带引导装置，共60种规格。产品经环氧乙烷灭菌，应无菌。 | 适用于开放或腔镜下的外科手术中，肺、支气管组织及胃、肠切除、横断和吻合。 |  | CR30J |  |  |  | 3520.0 | 2837.0 | 甘肃省
无锡贝恩外科器械有限公司 | 无锡贝恩外科器械有限公司 | GZHC200000035348 | 一次性腔镜用直线型切割吻合器及组件 | 苏械注准20192020009 | 国产 |  | 一次性腔镜用直线型切割吻合器及组件包括器身和组件。其中器身由复位帽、外壳、把手、保险按钮、旋转轴套、转向旋钮、联杆外壳、联杆内芯、铰接连杆组成；组件由钉匣外壳、钉匣底座、钉砧组件、钉仓和切割刀组成。复位帽、外壳、保险按钮、旋转轴套、转向旋钮的材质为PC；把手、联杆内芯、钉仓的材质为PPA；联杆外壳、铰接连杆、钉匣外壳的材质为06Cr19Ni10；钉匣底座的材质为12Cr17Ni7；钉砧组件的材质为06Cr19Ni10；切割刀的材质为30Cr13/12Cr17Ni7；吻合钉的材质为Ti-3Al-2.5V。产品出厂时器身和组件分开单独包装。器身根据枪管长度分为3种规格；组件分为吻合钉等高和不等高、钉仓正置和钉仓反置、带引导装置和不带引导装置，共60种规格。产品经环氧乙烷灭菌，应无菌。 | 适用于开放或腔镜下的外科手术中，肺、支气管组织及胃、肠切除、横断和吻合。 |  | CR30G |  |  |  | 3520.0 | 2837.0 | 甘肃省
无锡贝恩外科器械有限公司 | 无锡贝恩外科器械有限公司 | GZHC200000035411 | 一次性使用腔镜用直线型切割吻合器和切割组件 | 苏械注准20192020507 | 国产 |  | 一次性使用腔镜用直线型切割吻合器和切割组件包括器身和切割组件。其中器身由复位帽、外壳、把手、保险按钮、旋转轴套、转向旋钮、联杆外壳、联杆内芯、铰接联杆组成。切割组件由钉匣外壳、钉匣底座、钉砧组件、钉仓、保护锁、切割刀定位块和切割刀组成。复位帽、外壳、保险按钮、旋转轴套、转向旋钮的材质为聚碳酸酯（PC）；把手、联杆内芯、钉仓的材质为尼龙（PPA+35%GF）；联杆外壳、铰接联杆、钉匣外壳的材质为06Cr19Ni10；钉匣底座的材质为12Cr17Ni7；钉砧组件的材质为06Cr19Ni10；切割刀的材质为12Cr17Ni7；保护锁的材质为聚碳酸酯（PC+10%GF）；切割刀定位块的材质为05Cr17Ni4Cu4Nb;吻合钉的材质为Ti-3Al-2.5V。产品出厂时器身和切割组件分开单独包装。器身根据枪管长度分为3种规格；切割组件为可转弯型，缝合的长度有30mm、45mm、60mm，所装吻合钉高度有2.0mm、2.5mm、3.5mm、4.0mm、4.8mm，共15种规格。产品经环氧乙烷灭菌，应无菌。 | 适用于开放或腔镜下的外科手术中，肺、支气管组织及胃、肠切除、横断和吻合。 |  | PR30J |  |  |  | 3520.0 | 3500.0 | 甘肃省
常州众一医疗器械有限公司 | 常州众一医疗器械有限公司 | HCCP081390 | 小T型锁定板(头4孔)-1 | 国械注准20213130230 | 国产 |  | 该产品由符合GB/T13810-2017标准要求的TA3纯钛材料制成，表面经着色阳极氧化处理，非灭菌包装。 | 适用于骨科手术时四肢、锁骨、骨盆骨折内固定。 | 6~12孔 | LCP098 |  | 纯钛 | 个 | 3520.0 | 917.86 | 四川省
无锡贝恩外科器械有限公司 | 无锡贝恩外科器械有限公司 | GZHC10004370 | 一次性使用直线型切割吻合器及组件 | 苏械注准20182080303 | 国产 |  | 一次性使用直线型切割吻合器及组件主要由钉砧、外壳、钉仓支架、锁定杆、击发按钮、组件（钉仓、推钉片和吻合钉）组成。根据缝合长度分为60mm、80mm、100mm三种规格；根据吻合钉高度分为2.5mm、3.8mm、4.5mm三种规格，共九种规格。钉砧和钉仓支架由06Cr19Ni10不锈钢材料制成，钉仓和外壳由PC塑料制成，吻合钉由Ti-6Al-4V钛合金制成。吻合器出厂时自带一个组件，产品经环氧乙烷灭菌，应无菌。 | 主要用于消化道重建及脏器切除手术中的残端或切口的闭合。（不适用于肺切除手术） | GLC80 | GLC80 |  |  |  | 3600.0 | 1291.0 | 浙江省
常州众一医疗器械有限公司 | 常州众一医疗器械有限公司 | HCCP081327 | 肱骨远端锁定板 | 国械注准20213130230 | 国产 |  | 该产品由符合GB/T13810-2017标准要求的TA3纯钛材料制成，表面经着色阳极氧化处理，非灭菌包装。 | 适用于骨科手术时四肢、锁骨、骨盆骨折内固定。 | 3~12孔左右 | LCP037 |  | 纯钛 | 个 | 3600.0 | 936.81 | 四川省
无锡贝恩外科器械有限公司 | 无锡贝恩外科器械有限公司 | GZHC200000035403 | 一次性使用腔镜用直线型切割吻合器和切割组件 | 苏械注准20192020507 | 国产 |  | 一次性使用腔镜用直线型切割吻合器和切割组件包括器身和切割组件。其中器身由复位帽、外壳、把手、保险按钮、旋转轴套、转向旋钮、联杆外壳、联杆内芯、铰接联杆组成。切割组件由钉匣外壳、钉匣底座、钉砧组件、钉仓、保护锁、切割刀定位块和切割刀组成。复位帽、外壳、保险按钮、旋转轴套、转向旋钮的材质为聚碳酸酯（PC）；把手、联杆内芯、钉仓的材质为尼龙（PPA+35%GF）；联杆外壳、铰接联杆、钉匣外壳的材质为06Cr19Ni10；钉匣底座的材质为12Cr17Ni7；钉砧组件的材质为06Cr19Ni10；切割刀的材质为12Cr17Ni7；保护锁的材质为聚碳酸酯（PC+10%GF）；切割刀定位块的材质为05Cr17Ni4Cu4Nb;吻合钉的材质为Ti-3Al-2.5V。产品出厂时器身和切割组件分开单独包装。器身根据枪管长度分为3种规格；切割组件为可转弯型，缝合的长度有30mm、45mm、60mm，所装吻合钉高度有2.0mm、2.5mm、3.5mm、4.0mm、4.8mm，共15种规格。产品经环氧乙烷灭菌，应无菌。 | 适用于开放或腔镜下的外科手术中，肺、支气管组织及胃、肠切除、横断和吻合。 |  | PR45M |  |  |  | 3721.0 | 3500.0 | 甘肃省
无锡贝恩外科器械有限公司 | 无锡贝恩外科器械有限公司 | GZHC200000035404 | 一次性使用腔镜用直线型切割吻合器和切割组件 | 苏械注准20192020507 | 国产 |  | 一次性使用腔镜用直线型切割吻合器和切割组件包括器身和切割组件。其中器身由复位帽、外壳、把手、保险按钮、旋转轴套、转向旋钮、联杆外壳、联杆内芯、铰接联杆组成。切割组件由钉匣外壳、钉匣底座、钉砧组件、钉仓、保护锁、切割刀定位块和切割刀组成。复位帽、外壳、保险按钮、旋转轴套、转向旋钮的材质为聚碳酸酯（PC）；把手、联杆内芯、钉仓的材质为尼龙（PPA+35%GF）；联杆外壳、铰接联杆、钉匣外壳的材质为06Cr19Ni10；钉匣底座的材质为12Cr17Ni7；钉砧组件的材质为06Cr19Ni10；切割刀的材质为12Cr17Ni7；保护锁的材质为聚碳酸酯（PC+10%GF）；切割刀定位块的材质为05Cr17Ni4Cu4Nb;吻合钉的材质为Ti-3Al-2.5V。产品出厂时器身和切割组件分开单独包装。器身根据枪管长度分为3种规格；切割组件为可转弯型，缝合的长度有30mm、45mm、60mm，所装吻合钉高度有2.0mm、2.5mm、3.5mm、4.0mm、4.8mm，共15种规格。产品经环氧乙烷灭菌，应无菌。 | 适用于开放或腔镜下的外科手术中，肺、支气管组织及胃、肠切除、横断和吻合。 |  | PR60M |  |  |  | 3721.0 | 3500.0 | 甘肃省
无锡贝恩外科器械有限公司 | 无锡贝恩外科器械有限公司 | GZHC200000035406 | 一次性使用腔镜用直线型切割吻合器和切割组件 | 苏械注准20192020507 | 国产 |  | 一次性使用腔镜用直线型切割吻合器和切割组件包括器身和切割组件。其中器身由复位帽、外壳、把手、保险按钮、旋转轴套、转向旋钮、联杆外壳、联杆内芯、铰接联杆组成。切割组件由钉匣外壳、钉匣底座、钉砧组件、钉仓、保护锁、切割刀定位块和切割刀组成。复位帽、外壳、保险按钮、旋转轴套、转向旋钮的材质为聚碳酸酯（PC）；把手、联杆内芯、钉仓的材质为尼龙（PPA+35%GF）；联杆外壳、铰接联杆、钉匣外壳的材质为06Cr19Ni10；钉匣底座的材质为12Cr17Ni7；钉砧组件的材质为06Cr19Ni10；切割刀的材质为12Cr17Ni7；保护锁的材质为聚碳酸酯（PC+10%GF）；切割刀定位块的材质为05Cr17Ni4Cu4Nb;吻合钉的材质为Ti-3Al-2.5V。产品出厂时器身和切割组件分开单独包装。器身根据枪管长度分为3种规格；切割组件为可转弯型，缝合的长度有30mm、45mm、60mm，所装吻合钉高度有2.0mm、2.5mm、3.5mm、4.0mm、4.8mm，共15种规格。产品经环氧乙烷灭菌，应无菌。 | 适用于开放或腔镜下的外科手术中，肺、支气管组织及胃、肠切除、横断和吻合。 |  | PR45W |  |  |  | 3721.0 | 2400.0 | 江西省
无锡贝恩外科器械有限公司 | 无锡贝恩外科器械有限公司 | GZHC200000035407 | 一次性使用腔镜用直线型切割吻合器和切割组件 | 苏械注准20192020507 | 国产 |  | 一次性使用腔镜用直线型切割吻合器和切割组件包括器身和切割组件。其中器身由复位帽、外壳、把手、保险按钮、旋转轴套、转向旋钮、联杆外壳、联杆内芯、铰接联杆组成。切割组件由钉匣外壳、钉匣底座、钉砧组件、钉仓、保护锁、切割刀定位块和切割刀组成。复位帽、外壳、保险按钮、旋转轴套、转向旋钮的材质为聚碳酸酯（PC）；把手、联杆内芯、钉仓的材质为尼龙（PPA+35%GF）；联杆外壳、铰接联杆、钉匣外壳的材质为06Cr19Ni10；钉匣底座的材质为12Cr17Ni7；钉砧组件的材质为06Cr19Ni10；切割刀的材质为12Cr17Ni7；保护锁的材质为聚碳酸酯（PC+10%GF）；切割刀定位块的材质为05Cr17Ni4Cu4Nb;吻合钉的材质为Ti-3Al-2.5V。产品出厂时器身和切割组件分开单独包装。器身根据枪管长度分为3种规格；切割组件为可转弯型，缝合的长度有30mm、45mm、60mm，所装吻合钉高度有2.0mm、2.5mm、3.5mm、4.0mm、4.8mm，共15种规格。产品经环氧乙烷灭菌，应无菌。 | 适用于开放或腔镜下的外科手术中，肺、支气管组织及胃、肠切除、横断和吻合。 |  | PR60W |  |  |  | 3721.0 | 3500.0 | 甘肃省
无锡贝恩外科器械有限公司 | 无锡贝恩外科器械有限公司 | GZHC200000035409 | 一次性使用腔镜用直线型切割吻合器和切割组件 | 苏械注准20192020507 | 国产 |  | 一次性使用腔镜用直线型切割吻合器和切割组件包括器身和切割组件。其中器身由复位帽、外壳、把手、保险按钮、旋转轴套、转向旋钮、联杆外壳、联杆内芯、铰接联杆组成。切割组件由钉匣外壳、钉匣底座、钉砧组件、钉仓、保护锁、切割刀定位块和切割刀组成。复位帽、外壳、保险按钮、旋转轴套、转向旋钮的材质为聚碳酸酯（PC）；把手、联杆内芯、钉仓的材质为尼龙（PPA+35%GF）；联杆外壳、铰接联杆、钉匣外壳的材质为06Cr19Ni10；钉匣底座的材质为12Cr17Ni7；钉砧组件的材质为06Cr19Ni10；切割刀的材质为12Cr17Ni7；保护锁的材质为聚碳酸酯（PC+10%GF）；切割刀定位块的材质为05Cr17Ni4Cu4Nb;吻合钉的材质为Ti-3Al-2.5V。产品出厂时器身和切割组件分开单独包装。器身根据枪管长度分为3种规格；切割组件为可转弯型，缝合的长度有30mm、45mm、60mm，所装吻合钉高度有2.0mm、2.5mm、3.5mm、4.0mm、4.8mm，共15种规格。产品经环氧乙烷灭菌，应无菌。 | 适用于开放或腔镜下的外科手术中，肺、支气管组织及胃、肠切除、横断和吻合。 |  | PR45B |  |  |  | 3721.0 | 1860.0 | 广东省
无锡贝恩外科器械有限公司 | 无锡贝恩外科器械有限公司 | GZHC200000035410 | 一次性使用腔镜用直线型切割吻合器和切割组件 | 苏械注准20192020507 | 国产 |  | 一次性使用腔镜用直线型切割吻合器和切割组件包括器身和切割组件。其中器身由复位帽、外壳、把手、保险按钮、旋转轴套、转向旋钮、联杆外壳、联杆内芯、铰接联杆组成。切割组件由钉匣外壳、钉匣底座、钉砧组件、钉仓、保护锁、切割刀定位块和切割刀组成。复位帽、外壳、保险按钮、旋转轴套、转向旋钮的材质为聚碳酸酯（PC）；把手、联杆内芯、钉仓的材质为尼龙（PPA+35%GF）；联杆外壳、铰接联杆、钉匣外壳的材质为06Cr19Ni10；钉匣底座的材质为12Cr17Ni7；钉砧组件的材质为06Cr19Ni10；切割刀的材质为12Cr17Ni7；保护锁的材质为聚碳酸酯（PC+10%GF）；切割刀定位块的材质为05Cr17Ni4Cu4Nb;吻合钉的材质为Ti-3Al-2.5V。产品出厂时器身和切割组件分开单独包装。器身根据枪管长度分为3种规格；切割组件为可转弯型，缝合的长度有30mm、45mm、60mm，所装吻合钉高度有2.0mm、2.5mm、3.5mm、4.0mm、4.8mm，共15种规格。产品经环氧乙烷灭菌，应无菌。 | 适用于开放或腔镜下的外科手术中，肺、支气管组织及胃、肠切除、横断和吻合。 |  | PR60B |  |  |  | 3721.0 | 2400.0 | 辽宁省
无锡贝恩外科器械有限公司 | 无锡贝恩外科器械有限公司 | GZHC200000035412 | 一次性使用腔镜用直线型切割吻合器和切割组件 | 苏械注准20192020507 | 国产 |  | 一次性使用腔镜用直线型切割吻合器和切割组件包括器身和切割组件。其中器身由复位帽、外壳、把手、保险按钮、旋转轴套、转向旋钮、联杆外壳、联杆内芯、铰接联杆组成。切割组件由钉匣外壳、钉匣底座、钉砧组件、钉仓、保护锁、切割刀定位块和切割刀组成。复位帽、外壳、保险按钮、旋转轴套、转向旋钮的材质为聚碳酸酯（PC）；把手、联杆内芯、钉仓的材质为尼龙（PPA+35%GF）；联杆外壳、铰接联杆、钉匣外壳的材质为06Cr19Ni10；钉匣底座的材质为12Cr17Ni7；钉砧组件的材质为06Cr19Ni10；切割刀的材质为12Cr17Ni7；保护锁的材质为聚碳酸酯（PC+10%GF）；切割刀定位块的材质为05Cr17Ni4Cu4Nb;吻合钉的材质为Ti-3Al-2.5V。产品出厂时器身和切割组件分开单独包装。器身根据枪管长度分为3种规格；切割组件为可转弯型，缝合的长度有30mm、45mm、60mm，所装吻合钉高度有2.0mm、2.5mm、3.5mm、4.0mm、4.8mm，共15种规格。产品经环氧乙烷灭菌，应无菌。 | 适用于开放或腔镜下的外科手术中，肺、支气管组织及胃、肠切除、横断和吻合。 |  | PR45J |  |  |  | 3721.0 | 3500.0 | 甘肃省
无锡贝恩外科器械有限公司 | 无锡贝恩外科器械有限公司 | GZHC200000035413 | 一次性使用腔镜用直线型切割吻合器和切割组件 | 苏械注准20192020507 | 国产 |  | 一次性使用腔镜用直线型切割吻合器和切割组件包括器身和切割组件。其中器身由复位帽、外壳、把手、保险按钮、旋转轴套、转向旋钮、联杆外壳、联杆内芯、铰接联杆组成。切割组件由钉匣外壳、钉匣底座、钉砧组件、钉仓、保护锁、切割刀定位块和切割刀组成。复位帽、外壳、保险按钮、旋转轴套、转向旋钮的材质为聚碳酸酯（PC）；把手、联杆内芯、钉仓的材质为尼龙（PPA+35%GF）；联杆外壳、铰接联杆、钉匣外壳的材质为06Cr19Ni10；钉匣底座的材质为12Cr17Ni7；钉砧组件的材质为06Cr19Ni10；切割刀的材质为12Cr17Ni7；保护锁的材质为聚碳酸酯（PC+10%GF）；切割刀定位块的材质为05Cr17Ni4Cu4Nb;吻合钉的材质为Ti-3Al-2.5V。产品出厂时器身和切割组件分开单独包装。器身根据枪管长度分为3种规格；切割组件为可转弯型，缝合的长度有30mm、45mm、60mm，所装吻合钉高度有2.0mm、2.5mm、3.5mm、4.0mm、4.8mm，共15种规格。产品经环氧乙烷灭菌，应无菌。 | 适用于开放或腔镜下的外科手术中，肺、支气管组织及胃、肠切除、横断和吻合。 |  | PR60J |  |  |  | 3721.0 | 3500.0 | 甘肃省
无锡贝恩外科器械有限公司 | 无锡贝恩外科器械有限公司 | GZHC200000035415 | 一次性使用腔镜用直线型切割吻合器和切割组件 | 苏械注准20192020507 | 国产 |  | 一次性使用腔镜用直线型切割吻合器和切割组件包括器身和切割组件。其中器身由复位帽、外壳、把手、保险按钮、旋转轴套、转向旋钮、联杆外壳、联杆内芯、铰接联杆组成。切割组件由钉匣外壳、钉匣底座、钉砧组件、钉仓、保护锁、切割刀定位块和切割刀组成。复位帽、外壳、保险按钮、旋转轴套、转向旋钮的材质为聚碳酸酯（PC）；把手、联杆内芯、钉仓的材质为尼龙（PPA+35%GF）；联杆外壳、铰接联杆、钉匣外壳的材质为06Cr19Ni10；钉匣底座的材质为12Cr17Ni7；钉砧组件的材质为06Cr19Ni10；切割刀的材质为12Cr17Ni7；保护锁的材质为聚碳酸酯（PC+10%GF）；切割刀定位块的材质为05Cr17Ni4Cu4Nb;吻合钉的材质为Ti-3Al-2.5V。产品出厂时器身和切割组件分开单独包装。器身根据枪管长度分为3种规格；切割组件为可转弯型，缝合的长度有30mm、45mm、60mm，所装吻合钉高度有2.0mm、2.5mm、3.5mm、4.0mm、4.8mm，共15种规格。产品经环氧乙烷灭菌，应无菌。 | 适用于开放或腔镜下的外科手术中，肺、支气管组织及胃、肠切除、横断和吻合。 |  | PR45G |  |  |  | 3721.0 | 2100.0 | 广东省
无锡贝恩外科器械有限公司 | 无锡贝恩外科器械有限公司 | GZHC200000035416 | 一次性使用腔镜用直线型切割吻合器和切割组件 | 苏械注准20192020507 | 国产 |  | 一次性使用腔镜用直线型切割吻合器和切割组件包括器身和切割组件。其中器身由复位帽、外壳、把手、保险按钮、旋转轴套、转向旋钮、联杆外壳、联杆内芯、铰接联杆组成。切割组件由钉匣外壳、钉匣底座、钉砧组件、钉仓、保护锁、切割刀定位块和切割刀组成。复位帽、外壳、保险按钮、旋转轴套、转向旋钮的材质为聚碳酸酯（PC）；把手、联杆内芯、钉仓的材质为尼龙（PPA+35%GF）；联杆外壳、铰接联杆、钉匣外壳的材质为06Cr19Ni10；钉匣底座的材质为12Cr17Ni7；钉砧组件的材质为06Cr19Ni10；切割刀的材质为12Cr17Ni7；保护锁的材质为聚碳酸酯（PC+10%GF）；切割刀定位块的材质为05Cr17Ni4Cu4Nb;吻合钉的材质为Ti-3Al-2.5V。产品出厂时器身和切割组件分开单独包装。器身根据枪管长度分为3种规格；切割组件为可转弯型，缝合的长度有30mm、45mm、60mm，所装吻合钉高度有2.0mm、2.5mm、3.5mm、4.0mm、4.8mm，共15种规格。产品经环氧乙烷灭菌，应无菌。 | 适用于开放或腔镜下的外科手术中，肺、支气管组织及胃、肠切除、横断和吻合。 |  | PR60G |  |  |  | 3721.0 | 2400.0 | 辽宁省
无锡贝恩外科器械有限公司 | 无锡贝恩外科器械有限公司 | GZHC10004358 | 一次性使用管型吻合器 | 苏械注准20182080305 | 国产 |  | 一次性使用管型吻合器主要结构是由钉砧组件、吻合钉、切割刀、钉筒罩、钉筒、滚压环、弯管、壳体、调节旋钮、击发保险和把手组成。按照器械外径分为17.5mm、21.5mm、23.5mm、26mm、29mm、32mm、34mm七种规格。吻合钉由Ti-6Al-4V钛合金制成；切割刀由30Cr13不锈钢制成；钉砧组件由06Cr19Ni10不锈钢制成。产品经环氧乙烷灭菌，应无菌。 | 主要用于消化道重建手术中的端端、端侧和侧侧吻合。 | CSS17 | CSS17 |  |  |  | 3800.0 | 1333.0 | 浙江省
无锡贝恩外科器械有限公司 | 无锡贝恩外科器械有限公司 | GZHC10004359 | 一次性使用管型吻合器 | 苏械注准20182080305 | 国产 |  | 一次性使用管型吻合器主要结构是由钉砧组件、吻合钉、切割刀、钉筒罩、钉筒、滚压环、弯管、壳体、调节旋钮、击发保险和把手组成。按照器械外径分为17.5mm、21.5mm、23.5mm、26mm、29mm、32mm、34mm七种规格。吻合钉由Ti-6Al-4V钛合金制成；切割刀由30Cr13不锈钢制成；钉砧组件由06Cr19Ni10不锈钢制成。产品经环氧乙烷灭菌，应无菌。 | 主要用于消化道重建手术中的端端、端侧和侧侧吻合。 | CSS21 | CSS21 |  |  |  | 3800.0 | 1333.0 | 浙江省
无锡贝恩外科器械有限公司 | 无锡贝恩外科器械有限公司 | GZHC10004360 | 一次性使用管型吻合器 | 苏械注准20182080305 | 国产 |  | 一次性使用管型吻合器主要结构是由钉砧组件、吻合钉、切割刀、钉筒罩、钉筒、滚压环、弯管、壳体、调节旋钮、击发保险和把手组成。按照器械外径分为17.5mm、21.5mm、23.5mm、26mm、29mm、32mm、34mm七种规格。吻合钉由Ti-6Al-4V钛合金制成；切割刀由30Cr13不锈钢制成；钉砧组件由06Cr19Ni10不锈钢制成。产品经环氧乙烷灭菌，应无菌。 | 主要用于消化道重建手术中的端端、端侧和侧侧吻合。 | CSS23 | CSS23 |  |  |  | 3800.0 | 1333.0 | 浙江省
无锡贝恩外科器械有限公司 | 无锡贝恩外科器械有限公司 | GZHC10004361 | 一次性使用管型吻合器 | 苏械注准20182080305 | 国产 |  | 一次性使用管型吻合器主要结构是由钉砧组件、吻合钉、切割刀、钉筒罩、钉筒、滚压环、弯管、壳体、调节旋钮、击发保险和把手组成。按照器械外径分为17.5mm、21.5mm、23.5mm、26mm、29mm、32mm、34mm七种规格。吻合钉由Ti-6Al-4V钛合金制成；切割刀由30Cr13不锈钢制成；钉砧组件由06Cr19Ni10不锈钢制成。产品经环氧乙烷灭菌，应无菌。 | 主要用于消化道重建手术中的端端、端侧和侧侧吻合。 | CSS26 | CSS26 |  |  |  | 3800.0 | 1333.0 | 浙江省
无锡贝恩外科器械有限公司 | 无锡贝恩外科器械有限公司 | GZHC10004362 | 一次性使用管型吻合器 | 苏械注准20182080305 | 国产 |  | 一次性使用管型吻合器主要结构是由钉砧组件、吻合钉、切割刀、钉筒罩、钉筒、滚压环、弯管、壳体、调节旋钮、击发保险和把手组成。按照器械外径分为17.5mm、21.5mm、23.5mm、26mm、29mm、32mm、34mm七种规格。吻合钉由Ti-6Al-4V钛合金制成；切割刀由30Cr13不锈钢制成；钉砧组件由06Cr19Ni10不锈钢制成。产品经环氧乙烷灭菌，应无菌。 | 主要用于消化道重建手术中的端端、端侧和侧侧吻合。 | CSS29 | CSS29 |  |  |  | 3800.0 | 1333.0 | 浙江省
无锡贝恩外科器械有限公司 | 无锡贝恩外科器械有限公司 | GZHC10004363 | 一次性使用管型吻合器 | 苏械注准20182080305 | 国产 |  | 一次性使用管型吻合器主要结构是由钉砧组件、吻合钉、切割刀、钉筒罩、钉筒、滚压环、弯管、壳体、调节旋钮、击发保险和把手组成。按照器械外径分为17.5mm、21.5mm、23.5mm、26mm、29mm、32mm、34mm七种规格。吻合钉由Ti-6Al-4V钛合金制成；切割刀由30Cr13不锈钢制成；钉砧组件由06Cr19Ni10不锈钢制成。产品经环氧乙烷灭菌，应无菌。 | 主要用于消化道重建手术中的端端、端侧和侧侧吻合。 | CSS32 | CSS32 |  |  |  | 3800.0 | 1333.0 | 浙江省
无锡贝恩外科器械有限公司 | 无锡贝恩外科器械有限公司 | GZHC10004364 | 一次性使用管型吻合器 | 苏械注准20182080305 | 国产 |  | 一次性使用管型吻合器主要结构是由钉砧组件、吻合钉、切割刀、钉筒罩、钉筒、滚压环、弯管、壳体、调节旋钮、击发保险和把手组成。按照器械外径分为17.5mm、21.5mm、23.5mm、26mm、29mm、32mm、34mm七种规格。吻合钉由Ti-6Al-4V钛合金制成；切割刀由30Cr13不锈钢制成；钉砧组件由06Cr19Ni10不锈钢制成。产品经环氧乙烷灭菌，应无菌。 | 主要用于消化道重建手术中的端端、端侧和侧侧吻合。 | CSS34 | CSS34 |  |  |  | 3800.0 | 1333.0 | 浙江省
无锡贝恩外科器械有限公司 | 无锡贝恩外科器械有限公司 | GZWJ20003403 | 一次性使用肛肠吻合器 | 苏械注准20182090304 | 国产 |  | 一次性使用肛肠吻合器主要结构是由钉砧组件、钉筒、壳体、调节旋钮、吻合钉、切割刀、钉筒罩、击发保险、把手和附件组成，附件包括肛镜、扩肛器、扩肛器内导管、钩线针。按照器械外径可分为32mm、34mm两种规格。吻合钉由Ti-6Al-4V钛合金制成；切割刀由30Cr13不锈钢制成；钉砧组件由06Cr19Ni10不锈钢制成。产品经环氧乙烷灭菌，应无菌。 | 主要用于齿状线上黏膜选择性切除。 | PPH32 | PPH32 |  |  |  | 3800.0 | 948.0 | 陕西省
无锡贝恩外科器械有限公司 | 无锡贝恩外科器械有限公司 | GZWJ20003404 | 一次性使用肛肠吻合器 | 苏械注准20182090304 | 国产 |  | 一次性使用肛肠吻合器主要结构是由钉砧组件、钉筒、壳体、调节旋钮、吻合钉、切割刀、钉筒罩、击发保险、把手和附件组成，附件包括肛镜、扩肛器、扩肛器内导管、钩线针。按照器械外径可分为32mm、34mm两种规格。吻合钉由Ti-6Al-4V钛合金制成；切割刀由30Cr13不锈钢制成；钉砧组件由06Cr19Ni10不锈钢制成。产品经环氧乙烷灭菌，应无菌。 | 主要用于齿状线上黏膜选择性切除。 | PPH34 | PPH34 |  |  |  | 3800.0 | 948.0 | 陕西省
无锡贝恩外科器械有限公司 | 无锡贝恩外科器械有限公司 | HCCP022854 | 一次性使用管型消化道吻合器 | 苏械注准20212020745 | 国产 |  | 一次性使用管型消化道吻合器主要结构是由钉砧组件、钉仓、钉筒、弯管、视窗、包胶壳体、调节旋钮、把手、击发保险、环形刀、吻合钉和附件组成。吻合钉的材质为TA2G，环形刀的材质为30Cr13，钉砧的材质为06Cr19Ni10，钉仓的材质为PC+20%GF，吻合器根据器械外径分为7种规格，该产品以无菌状态提供，经环氧乙烷灭菌，一次性使用。 | 用于消化道重建手术中的端端、端侧和侧侧吻合。 | CSSJ17,CSSJ21,CSSJ23,CSSJ26,CSSJ29,CSSJ32,CSSJ34 | CSSJ32 |  | 不锈钢、塑料、钛 | 把 | 3800.0 | 604.0 | 甘肃省
无锡贝恩外科器械有限公司 | 无锡贝恩外科器械有限公司 | HCCP022959 | 一次性使用肛肠吻合器 | 苏械注准20212020878 | 国产 |  | 一次性使用肛肠吻合器主要结构是由钉砧组件、钉筒、钉仓、壳体、调节旋钮、吻合钉、环形刀、钉筒罩、击发保险、把手和附件组成，附件包括肛镜、扩张器、扩张器内导管、钩线针。吻合器根据器械外径分为3种规格。该产品以无菌状态提供，经环氧乙烷灭菌。一次性使用。 | 用于齿状线上黏膜选择性切除。 | PPHJ32，PPHJ34,PPHJ36 | PPHJ32 |  | 不锈钢、塑料、钛 | 把 | 3800.0 | 437.4 | 陕西省
无锡贝恩外科器械有限公司 | 无锡贝恩外科器械有限公司 | GZHC200000035400 | 一次性使用腔镜用直线型切割吻合器和切割组件 | 苏械注准20192020507 | 国产 |  | 一次性使用腔镜用直线型切割吻合器和切割组件包括器身和切割组件。其中器身由复位帽、外壳、把手、保险按钮、旋转轴套、转向旋钮、联杆外壳、联杆内芯、铰接联杆组成。切割组件由钉匣外壳、钉匣底座、钉砧组件、钉仓、保护锁、切割刀定位块和切割刀组成。复位帽、外壳、保险按钮、旋转轴套、转向旋钮的材质为聚碳酸酯（PC）；把手、联杆内芯、钉仓的材质为尼龙（PPA+35%GF）；联杆外壳、铰接联杆、钉匣外壳的材质为06Cr19Ni10；钉匣底座的材质为12Cr17Ni7；钉砧组件的材质为06Cr19Ni10；切割刀的材质为12Cr17Ni7；保护锁的材质为聚碳酸酯（PC+10%GF）；切割刀定位块的材质为05Cr17Ni4Cu4Nb;吻合钉的材质为Ti-3Al-2.5V。产品出厂时器身和切割组件分开单独包装。器身根据枪管长度分为3种规格；切割组件为可转弯型，缝合的长度有30mm、45mm、60mm，所装吻合钉高度有2.0mm、2.5mm、3.5mm、4.0mm、4.8mm，共15种规格。产品经环氧乙烷灭菌，应无菌。 | 适用于开放或腔镜下的外科手术中，肺、支气管组织及胃、肠切除、横断和吻合。 |  | ELSC-C |  |  |  | 3802.0 | 3801.0 | 甘肃省
无锡贝恩外科器械有限公司 | 无锡贝恩外科器械有限公司 | GZHC200000035401 | 一次性使用腔镜用直线型切割吻合器和切割组件 | 苏械注准20192020507 | 国产 |  | 一次性使用腔镜用直线型切割吻合器和切割组件包括器身和切割组件。其中器身由复位帽、外壳、把手、保险按钮、旋转轴套、转向旋钮、联杆外壳、联杆内芯、铰接联杆组成。切割组件由钉匣外壳、钉匣底座、钉砧组件、钉仓、保护锁、切割刀定位块和切割刀组成。复位帽、外壳、保险按钮、旋转轴套、转向旋钮的材质为聚碳酸酯（PC）；把手、联杆内芯、钉仓的材质为尼龙（PPA+35%GF）；联杆外壳、铰接联杆、钉匣外壳的材质为06Cr19Ni10；钉匣底座的材质为12Cr17Ni7；钉砧组件的材质为06Cr19Ni10；切割刀的材质为12Cr17Ni7；保护锁的材质为聚碳酸酯（PC+10%GF）；切割刀定位块的材质为05Cr17Ni4Cu4Nb;吻合钉的材质为Ti-3Al-2.5V。产品出厂时器身和切割组件分开单独包装。器身根据枪管长度分为3种规格；切割组件为可转弯型，缝合的长度有30mm、45mm、60mm，所装吻合钉高度有2.0mm、2.5mm、3.5mm、4.0mm、4.8mm，共15种规格。产品经环氧乙烷灭菌，应无菌。 | 适用于开放或腔镜下的外科手术中，肺、支气管组织及胃、肠切除、横断和吻合。 |  | ELSC-E |  |  |  | 3802.0 | 3801.0 | 甘肃省
无锡贝恩外科器械有限公司 | 无锡贝恩外科器械有限公司 | GZHC200000035340 | 一次性腔镜用直线型切割吻合器及组件 | 苏械注准20192020009 | 国产 |  | 一次性腔镜用直线型切割吻合器及组件包括器身和组件。其中器身由复位帽、外壳、把手、保险按钮、旋转轴套、转向旋钮、联杆外壳、联杆内芯、铰接连杆组成；组件由钉匣外壳、钉匣底座、钉砧组件、钉仓和切割刀组成。复位帽、外壳、保险按钮、旋转轴套、转向旋钮的材质为PC；把手、联杆内芯、钉仓的材质为PPA；联杆外壳、铰接连杆、钉匣外壳的材质为06Cr19Ni10；钉匣底座的材质为12Cr17Ni7；钉砧组件的材质为06Cr19Ni10；切割刀的材质为30Cr13/12Cr17Ni7；吻合钉的材质为Ti-3Al-2.5V。产品出厂时器身和组件分开单独包装。器身根据枪管长度分为3种规格；组件分为吻合钉等高和不等高、钉仓正置和钉仓反置、带引导装置和不带引导装置，共60种规格。产品经环氧乙烷灭菌，应无菌。 | 适用于开放或腔镜下的外科手术中，肺、支气管组织及胃、肠切除、横断和吻合。 |  | CR45W |  |  |  | 3850.0 | 2837.0 | 甘肃省
无锡贝恩外科器械有限公司 | 无锡贝恩外科器械有限公司 | GZHC200000035343 | 一次性腔镜用直线型切割吻合器及组件 | 苏械注准20192020009 | 国产 |  | 一次性腔镜用直线型切割吻合器及组件包括器身和组件。其中器身由复位帽、外壳、把手、保险按钮、旋转轴套、转向旋钮、联杆外壳、联杆内芯、铰接连杆组成；组件由钉匣外壳、钉匣底座、钉砧组件、钉仓和切割刀组成。复位帽、外壳、保险按钮、旋转轴套、转向旋钮的材质为PC；把手、联杆内芯、钉仓的材质为PPA；联杆外壳、铰接连杆、钉匣外壳的材质为06Cr19Ni10；钉匣底座的材质为12Cr17Ni7；钉砧组件的材质为06Cr19Ni10；切割刀的材质为30Cr13/12Cr17Ni7；吻合钉的材质为Ti-3Al-2.5V。产品出厂时器身和组件分开单独包装。器身根据枪管长度分为3种规格；组件分为吻合钉等高和不等高、钉仓正置和钉仓反置、带引导装置和不带引导装置，共60种规格。产品经环氧乙烷灭菌，应无菌。 | 适用于开放或腔镜下的外科手术中，肺、支气管组织及胃、肠切除、横断和吻合。 |  | CR45B |  |  |  | 3850.0 | 2837.0 | 甘肃省
无锡贝恩外科器械有限公司 | 无锡贝恩外科器械有限公司 | GZHC200000035346 | 一次性腔镜用直线型切割吻合器及组件 | 苏械注准20192020009 | 国产 |  | 一次性腔镜用直线型切割吻合器及组件包括器身和组件。其中器身由复位帽、外壳、把手、保险按钮、旋转轴套、转向旋钮、联杆外壳、联杆内芯、铰接连杆组成；组件由钉匣外壳、钉匣底座、钉砧组件、钉仓和切割刀组成。复位帽、外壳、保险按钮、旋转轴套、转向旋钮的材质为PC；把手、联杆内芯、钉仓的材质为PPA；联杆外壳、铰接连杆、钉匣外壳的材质为06Cr19Ni10；钉匣底座的材质为12Cr17Ni7；钉砧组件的材质为06Cr19Ni10；切割刀的材质为30Cr13/12Cr17Ni7；吻合钉的材质为Ti-3Al-2.5V。产品出厂时器身和组件分开单独包装。器身根据枪管长度分为3种规格；组件分为吻合钉等高和不等高、钉仓正置和钉仓反置、带引导装置和不带引导装置，共60种规格。产品经环氧乙烷灭菌，应无菌。 | 适用于开放或腔镜下的外科手术中，肺、支气管组织及胃、肠切除、横断和吻合。 |  | CR45J |  |  |  | 3850.0 | 2837.0 | 甘肃省
无锡贝恩外科器械有限公司 | 无锡贝恩外科器械有限公司 | GZHC200000035349 | 一次性腔镜用直线型切割吻合器及组件 | 苏械注准20192020009 | 国产 |  | 一次性腔镜用直线型切割吻合器及组件包括器身和组件。其中器身由复位帽、外壳、把手、保险按钮、旋转轴套、转向旋钮、联杆外壳、联杆内芯、铰接连杆组成；组件由钉匣外壳、钉匣底座、钉砧组件、钉仓和切割刀组成。复位帽、外壳、保险按钮、旋转轴套、转向旋钮的材质为PC；把手、联杆内芯、钉仓的材质为PPA；联杆外壳、铰接连杆、钉匣外壳的材质为06Cr19Ni10；钉匣底座的材质为12Cr17Ni7；钉砧组件的材质为06Cr19Ni10；切割刀的材质为30Cr13/12Cr17Ni7；吻合钉的材质为Ti-3Al-2.5V。产品出厂时器身和组件分开单独包装。器身根据枪管长度分为3种规格；组件分为吻合钉等高和不等高、钉仓正置和钉仓反置、带引导装置和不带引导装置，共60种规格。产品经环氧乙烷灭菌，应无菌。 | 适用于开放或腔镜下的外科手术中，肺、支气管组织及胃、肠切除、横断和吻合。 |  | CR45G |  |  |  | 3850.0 | 2837.0 | 甘肃省
无锡贝恩外科器械有限公司 | 无锡贝恩外科器械有限公司 | GZHC200000035369 | 一次性腔镜用直线型切割吻合器及组件 | 苏械注准20192020009 | 国产 |  | 一次性腔镜用直线型切割吻合器及组件包括器身和组件。其中器身由复位帽、外壳、把手、保险按钮、旋转轴套、转向旋钮、联杆外壳、联杆内芯、铰接连杆组成；组件由钉匣外壳、钉匣底座、钉砧组件、钉仓和切割刀组成。复位帽、外壳、保险按钮、旋转轴套、转向旋钮的材质为PC；把手、联杆内芯、钉仓的材质为PPA；联杆外壳、铰接连杆、钉匣外壳的材质为06Cr19Ni10；钉匣底座的材质为12Cr17Ni7；钉砧组件的材质为06Cr19Ni10；切割刀的材质为30Cr13/12Cr17Ni7；吻合钉的材质为Ti-3Al-2.5V。产品出厂时器身和组件分开单独包装。器身根据枪管长度分为3种规格；组件分为吻合钉等高和不等高、钉仓正置和钉仓反置、带引导装置和不带引导装置，共60种规格。产品经环氧乙烷灭菌，应无菌。 | 适用于开放或腔镜下的外科手术中，肺、支气管组织及胃、肠切除、横断和吻合。 |  | TL30H |  |  |  | 3850.0 | 3849.0 | 甘肃省
无锡贝恩外科器械有限公司 | 无锡贝恩外科器械有限公司 | GZHC200000035372 | 一次性腔镜用直线型切割吻合器及组件 | 苏械注准20192020009 | 国产 |  | 一次性腔镜用直线型切割吻合器及组件包括器身和组件。其中器身由复位帽、外壳、把手、保险按钮、旋转轴套、转向旋钮、联杆外壳、联杆内芯、铰接连杆组成；组件由钉匣外壳、钉匣底座、钉砧组件、钉仓和切割刀组成。复位帽、外壳、保险按钮、旋转轴套、转向旋钮的材质为PC；把手、联杆内芯、钉仓的材质为PPA；联杆外壳、铰接连杆、钉匣外壳的材质为06Cr19Ni10；钉匣底座的材质为12Cr17Ni7；钉砧组件的材质为06Cr19Ni10；切割刀的材质为30Cr13/12Cr17Ni7；吻合钉的材质为Ti-3Al-2.5V。产品出厂时器身和组件分开单独包装。器身根据枪管长度分为3种规格；组件分为吻合钉等高和不等高、钉仓正置和钉仓反置、带引导装置和不带引导装置，共60种规格。产品经环氧乙烷灭菌，应无菌。 | 适用于开放或腔镜下的外科手术中，肺、支气管组织及胃、肠切除、横断和吻合。 |  | TL30W |  |  |  | 3850.0 | 3849.0 | 甘肃省
无锡贝恩外科器械有限公司 | 无锡贝恩外科器械有限公司 | GZHC200000035375 | 一次性腔镜用直线型切割吻合器及组件 | 苏械注准20192020009 | 国产 |  | 一次性腔镜用直线型切割吻合器及组件包括器身和组件。其中器身由复位帽、外壳、把手、保险按钮、旋转轴套、转向旋钮、联杆外壳、联杆内芯、铰接连杆组成；组件由钉匣外壳、钉匣底座、钉砧组件、钉仓和切割刀组成。复位帽、外壳、保险按钮、旋转轴套、转向旋钮的材质为PC；把手、联杆内芯、钉仓的材质为PPA；联杆外壳、铰接连杆、钉匣外壳的材质为06Cr19Ni10；钉匣底座的材质为12Cr17Ni7；钉砧组件的材质为06Cr19Ni10；切割刀的材质为30Cr13/12Cr17Ni7；吻合钉的材质为Ti-3Al-2.5V。产品出厂时器身和组件分开单独包装。器身根据枪管长度分为3种规格；组件分为吻合钉等高和不等高、钉仓正置和钉仓反置、带引导装置和不带引导装置，共60种规格。产品经环氧乙烷灭菌，应无菌。 | 适用于开放或腔镜下的外科手术中，肺、支气管组织及胃、肠切除、横断和吻合。 |  | TL30B |  |  |  | 3850.0 | 3849.0 | 甘肃省
无锡贝恩外科器械有限公司 | 无锡贝恩外科器械有限公司 | GZHC200000035378 | 一次性腔镜用直线型切割吻合器及组件 | 苏械注准20192020009 | 国产 |  | 一次性腔镜用直线型切割吻合器及组件包括器身和组件。其中器身由复位帽、外壳、把手、保险按钮、旋转轴套、转向旋钮、联杆外壳、联杆内芯、铰接连杆组成；组件由钉匣外壳、钉匣底座、钉砧组件、钉仓和切割刀组成。复位帽、外壳、保险按钮、旋转轴套、转向旋钮的材质为PC；把手、联杆内芯、钉仓的材质为PPA；联杆外壳、铰接连杆、钉匣外壳的材质为06Cr19Ni10；钉匣底座的材质为12Cr17Ni7；钉砧组件的材质为06Cr19Ni10；切割刀的材质为30Cr13/12Cr17Ni7；吻合钉的材质为Ti-3Al-2.5V。产品出厂时器身和组件分开单独包装。器身根据枪管长度分为3种规格；组件分为吻合钉等高和不等高、钉仓正置和钉仓反置、带引导装置和不带引导装置，共60种规格。产品经环氧乙烷灭菌，应无菌。 | 适用于开放或腔镜下的外科手术中，肺、支气管组织及胃、肠切除、横断和吻合。 |  | TL30J |  |  |  | 3850.0 | 3849.0 | 甘肃省
无锡贝恩外科器械有限公司 | 无锡贝恩外科器械有限公司 | GZHC200000035381 | 一次性腔镜用直线型切割吻合器及组件 | 苏械注准20192020009 | 国产 |  | 一次性腔镜用直线型切割吻合器及组件包括器身和组件。其中器身由复位帽、外壳、把手、保险按钮、旋转轴套、转向旋钮、联杆外壳、联杆内芯、铰接连杆组成；组件由钉匣外壳、钉匣底座、钉砧组件、钉仓和切割刀组成。复位帽、外壳、保险按钮、旋转轴套、转向旋钮的材质为PC；把手、联杆内芯、钉仓的材质为PPA；联杆外壳、铰接连杆、钉匣外壳的材质为06Cr19Ni10；钉匣底座的材质为12Cr17Ni7；钉砧组件的材质为06Cr19Ni10；切割刀的材质为30Cr13/12Cr17Ni7；吻合钉的材质为Ti-3Al-2.5V。产品出厂时器身和组件分开单独包装。器身根据枪管长度分为3种规格；组件分为吻合钉等高和不等高、钉仓正置和钉仓反置、带引导装置和不带引导装置，共60种规格。产品经环氧乙烷灭菌，应无菌。 | 适用于开放或腔镜下的外科手术中，肺、支气管组织及胃、肠切除、横断和吻合。 |  | TL30G |  |  |  | 3850.0 | 3849.0 | 甘肃省
无锡贝恩外科器械有限公司 | 无锡贝恩外科器械有限公司 | GZHC10004371 | 一次性使用直线型切割吻合器及组件 | 苏械注准20182080303 | 国产 |  | 一次性使用直线型切割吻合器及组件主要由钉砧、外壳、钉仓支架、锁定杆、击发按钮、组件（钉仓、推钉片和吻合钉）组成。根据缝合长度分为60mm、80mm、100mm三种规格；根据吻合钉高度分为2.5mm、3.8mm、4.5mm三种规格，共九种规格。钉砧和钉仓支架由06Cr19Ni10不锈钢材料制成，钉仓和外壳由PC塑料制成，吻合钉由Ti-6Al-4V钛合金制成。吻合器出厂时自带一个组件，产品经环氧乙烷灭菌，应无菌。 | 主要用于消化道重建及脏器切除手术中的残端或切口的闭合。（不适用于肺切除手术） | WLC100 | WLC100 |  |  |  | 3900.0 | 1291.0 | 浙江省
无锡贝恩外科器械有限公司 | 无锡贝恩外科器械有限公司 | GZHC10004372 | 一次性使用直线型切割吻合器及组件 | 苏械注准20182080303 | 国产 |  | 一次性使用直线型切割吻合器及组件主要由钉砧、外壳、钉仓支架、锁定杆、击发按钮、组件（钉仓、推钉片和吻合钉）组成。根据缝合长度分为60mm、80mm、100mm三种规格；根据吻合钉高度分为2.5mm、3.8mm、4.5mm三种规格，共九种规格。钉砧和钉仓支架由06Cr19Ni10不锈钢材料制成，钉仓和外壳由PC塑料制成，吻合钉由Ti-6Al-4V钛合金制成。吻合器出厂时自带一个组件，产品经环氧乙烷灭菌，应无菌。 | 主要用于消化道重建及脏器切除手术中的残端或切口的闭合。（不适用于肺切除手术） | BLC100 | BLC100 |  |  |  | 3900.0 | 1291.0 | 浙江省
无锡贝恩外科器械有限公司 | 无锡贝恩外科器械有限公司 | GZHC10004373 | 一次性使用直线型切割吻合器及组件 | 苏械注准20182080303 | 国产 |  | 一次性使用直线型切割吻合器及组件主要由钉砧、外壳、钉仓支架、锁定杆、击发按钮、组件（钉仓、推钉片和吻合钉）组成。根据缝合长度分为60mm、80mm、100mm三种规格；根据吻合钉高度分为2.5mm、3.8mm、4.5mm三种规格，共九种规格。钉砧和钉仓支架由06Cr19Ni10不锈钢材料制成，钉仓和外壳由PC塑料制成，吻合钉由Ti-6Al-4V钛合金制成。吻合器出厂时自带一个组件，产品经环氧乙烷灭菌，应无菌。 | 主要用于消化道重建及脏器切除手术中的残端或切口的闭合。（不适用于肺切除手术） | GLC100 | GLC100 |  |  |  | 3900.0 | 1291.0 | 浙江省
华外医疗器械（上海）有限公司 | 华外医疗器械（上海）有限公司 | HCCP049595 | 超声切割止血刀系统 | 国械注准20153011035 | 国产 |  | 产品由主机（CSUS5000）、脚踏开关（FSW2）、驱动柄（TRA5）和刀头（CS3605P、CS2305P、CS1405P、CS3605H、CS2305H、CS1405H）组成。性能见产品标准。 | 该产品适用于对需要控制出血和最小程度热损伤的软组织进行切开。不适用于骨切除和输卵管结扎以及神经外科手术。 | CS1405H | CS1405H |  | 钛合金 | 个 | 3950.0 | 1494.0 | 浙江省
华外医疗器械（上海）有限公司 | 华外医疗器械（上海）有限公司 | HCCP049567 | 超声切割止血刀系统 | 国械注准20153011035 | 国产 |  | 产品由主机（CSUS5000）、脚踏开关（FSW2）、驱动柄（TRA5）和刀头（CS3605P、CS2305P、CS1405P、CS3605H、CS2305H、CS1405H）组成。性能见产品标准。 | 该产品适用于对需要控制出血和最小程度热损伤的软组织进行切开。不适用于骨切除和输卵管结扎以及神经外科手术。 | CS2305H | CS2305H |  | 钛合金 | 个 | 3950.0 | 1782.0 | 江苏省
无锡贝恩外科器械有限公司 | 无锡贝恩外科器械有限公司 | GZHC200000035370 | 一次性腔镜用直线型切割吻合器及组件 | 苏械注准20192020009 | 国产 |  | 一次性腔镜用直线型切割吻合器及组件包括器身和组件。其中器身由复位帽、外壳、把手、保险按钮、旋转轴套、转向旋钮、联杆外壳、联杆内芯、铰接连杆组成；组件由钉匣外壳、钉匣底座、钉砧组件、钉仓和切割刀组成。复位帽、外壳、保险按钮、旋转轴套、转向旋钮的材质为PC；把手、联杆内芯、钉仓的材质为PPA；联杆外壳、铰接连杆、钉匣外壳的材质为06Cr19Ni10；钉匣底座的材质为12Cr17Ni7；钉砧组件的材质为06Cr19Ni10；切割刀的材质为30Cr13/12Cr17Ni7；吻合钉的材质为Ti-3Al-2.5V。产品出厂时器身和组件分开单独包装。器身根据枪管长度分为3种规格；组件分为吻合钉等高和不等高、钉仓正置和钉仓反置、带引导装置和不带引导装置，共60种规格。产品经环氧乙烷灭菌，应无菌。 | 适用于开放或腔镜下的外科手术中，肺、支气管组织及胃、肠切除、横断和吻合。 |  | TL45H |  |  |  | 4070.0 | 3849.0 | 甘肃省
无锡贝恩外科器械有限公司 | 无锡贝恩外科器械有限公司 | GZHC200000035373 | 一次性腔镜用直线型切割吻合器及组件 | 苏械注准20192020009 | 国产 |  | 一次性腔镜用直线型切割吻合器及组件包括器身和组件。其中器身由复位帽、外壳、把手、保险按钮、旋转轴套、转向旋钮、联杆外壳、联杆内芯、铰接连杆组成；组件由钉匣外壳、钉匣底座、钉砧组件、钉仓和切割刀组成。复位帽、外壳、保险按钮、旋转轴套、转向旋钮的材质为PC；把手、联杆内芯、钉仓的材质为PPA；联杆外壳、铰接连杆、钉匣外壳的材质为06Cr19Ni10；钉匣底座的材质为12Cr17Ni7；钉砧组件的材质为06Cr19Ni10；切割刀的材质为30Cr13/12Cr17Ni7；吻合钉的材质为Ti-3Al-2.5V。产品出厂时器身和组件分开单独包装。器身根据枪管长度分为3种规格；组件分为吻合钉等高和不等高、钉仓正置和钉仓反置、带引导装置和不带引导装置，共60种规格。产品经环氧乙烷灭菌，应无菌。 | 适用于开放或腔镜下的外科手术中，肺、支气管组织及胃、肠切除、横断和吻合。 |  | TL45W |  |  |  | 4070.0 | 3849.0 | 甘肃省
无锡贝恩外科器械有限公司 | 无锡贝恩外科器械有限公司 | GZHC200000035376 | 一次性腔镜用直线型切割吻合器及组件 | 苏械注准20192020009 | 国产 |  | 一次性腔镜用直线型切割吻合器及组件包括器身和组件。其中器身由复位帽、外壳、把手、保险按钮、旋转轴套、转向旋钮、联杆外壳、联杆内芯、铰接连杆组成；组件由钉匣外壳、钉匣底座、钉砧组件、钉仓和切割刀组成。复位帽、外壳、保险按钮、旋转轴套、转向旋钮的材质为PC；把手、联杆内芯、钉仓的材质为PPA；联杆外壳、铰接连杆、钉匣外壳的材质为06Cr19Ni10；钉匣底座的材质为12Cr17Ni7；钉砧组件的材质为06Cr19Ni10；切割刀的材质为30Cr13/12Cr17Ni7；吻合钉的材质为Ti-3Al-2.5V。产品出厂时器身和组件分开单独包装。器身根据枪管长度分为3种规格；组件分为吻合钉等高和不等高、钉仓正置和钉仓反置、带引导装置和不带引导装置，共60种规格。产品经环氧乙烷灭菌，应无菌。 | 适用于开放或腔镜下的外科手术中，肺、支气管组织及胃、肠切除、横断和吻合。 |  | TL45B |  |  |  | 4070.0 | 3849.0 | 甘肃省
无锡贝恩外科器械有限公司 | 无锡贝恩外科器械有限公司 | GZHC200000035379 | 一次性腔镜用直线型切割吻合器及组件 | 苏械注准20192020009 | 国产 |  | 一次性腔镜用直线型切割吻合器及组件包括器身和组件。其中器身由复位帽、外壳、把手、保险按钮、旋转轴套、转向旋钮、联杆外壳、联杆内芯、铰接连杆组成；组件由钉匣外壳、钉匣底座、钉砧组件、钉仓和切割刀组成。复位帽、外壳、保险按钮、旋转轴套、转向旋钮的材质为PC；把手、联杆内芯、钉仓的材质为PPA；联杆外壳、铰接连杆、钉匣外壳的材质为06Cr19Ni10；钉匣底座的材质为12Cr17Ni7；钉砧组件的材质为06Cr19Ni10；切割刀的材质为30Cr13/12Cr17Ni7；吻合钉的材质为Ti-3Al-2.5V。产品出厂时器身和组件分开单独包装。器身根据枪管长度分为3种规格；组件分为吻合钉等高和不等高、钉仓正置和钉仓反置、带引导装置和不带引导装置，共60种规格。产品经环氧乙烷灭菌，应无菌。 | 适用于开放或腔镜下的外科手术中，肺、支气管组织及胃、肠切除、横断和吻合。 |  | TL45J |  |  |  | 4070.0 | 3849.0 | 甘肃省
无锡贝恩外科器械有限公司 | 无锡贝恩外科器械有限公司 | GZHC200000035382 | 一次性腔镜用直线型切割吻合器及组件 | 苏械注准20192020009 | 国产 |  | 一次性腔镜用直线型切割吻合器及组件包括器身和组件。其中器身由复位帽、外壳、把手、保险按钮、旋转轴套、转向旋钮、联杆外壳、联杆内芯、铰接连杆组成；组件由钉匣外壳、钉匣底座、钉砧组件、钉仓和切割刀组成。复位帽、外壳、保险按钮、旋转轴套、转向旋钮的材质为PC；把手、联杆内芯、钉仓的材质为PPA；联杆外壳、铰接连杆、钉匣外壳的材质为06Cr19Ni10；钉匣底座的材质为12Cr17Ni7；钉砧组件的材质为06Cr19Ni10；切割刀的材质为30Cr13/12Cr17Ni7；吻合钉的材质为Ti-3Al-2.5V。产品出厂时器身和组件分开单独包装。器身根据枪管长度分为3种规格；组件分为吻合钉等高和不等高、钉仓正置和钉仓反置、带引导装置和不带引导装置，共60种规格。产品经环氧乙烷灭菌，应无菌。 | 适用于开放或腔镜下的外科手术中，肺、支气管组织及胃、肠切除、横断和吻合。 |  | TL45G |  |  |  | 4070.0 | 3849.0 | 甘肃省
湖南贝恩外科器械有限公司 | 湖南贝恩外科器械有限公司 | HCCP019459 | 一次性使用电动腔镜直线型切割吻合器及组件 | 湘械注准20212011671 | 国产 |  | 一次性使用电动腔镜直线型切割吻合器及组件包括器身和组件。其中器 身由钉砧、钉匣底座、联杆外壳、旋转轴套、复位按钮、解锁按钮、闭 合把手、击发按钮、电池包；组件由钉仓和吻合钉组成；产品出厂时器 身和组件分开单独包装。器身根据器械杆长度分为两种规格：组件根据 吻合长度和钉高分为10种规格。该产品以无菌状态提供，经辐照灭菌。一次性使用。 | 适用于腔镜下消化道重建及空腔脏器切除手术中的残端或切口的闭合。 | EP45W | EP45W |  | 纯钛 | 把 | 4100.0 | 3000.0 | 陕西省
湖南贝恩外科器械有限公司 | 湖南贝恩外科器械有限公司 | HCCP019453 | 一次性使用电动腔镜直线型切割吻合器及组件 | 湘械注准20212011671 | 国产 |  | 一次性使用电动腔镜直线型切割吻合器及组件包括器身和组件。其中器 身由钉砧、钉匣底座、联杆外壳、旋转轴套、复位按钮、解锁按钮、闭 合把手、击发按钮、电池包；组件由钉仓和吻合钉组成；产品出厂时器 身和组件分开单独包装。器身根据器械杆长度分为两种规格：组件根据 吻合长度和钉高分为10种规格。该产品以无菌状态提供，经辐照灭菌。一次性使用。 | 适用于腔镜下消化道重建及空腔脏器切除手术中的残端或切口的闭合。 | EP45J | EP45J |  | 纯钛 | 把 | 4100.0 | 3000.0 | 陕西省
湖南贝恩外科器械有限公司 | 湖南贝恩外科器械有限公司 | HCCP019447 | 一次性使用电动腔镜直线型切割吻合器及组件 | 湘械注准20212011671 | 国产 |  | 一次性使用电动腔镜直线型切割吻合器及组件包括器身和组件。其中器 身由钉砧、钉匣底座、联杆外壳、旋转轴套、复位按钮、解锁按钮、闭 合把手、击发按钮、电池包；组件由钉仓和吻合钉组成；产品出厂时器 身和组件分开单独包装。器身根据器械杆长度分为两种规格：组件根据 吻合长度和钉高分为10种规格。该产品以无菌状态提供，经辐照灭菌。一次性使用。 | 适用于腔镜下消化道重建及空腔脏器切除手术中的残端或切口的闭合。 | EP45G | EP45G |  | 纯钛 | 把 | 4100.0 | 3000.0 | 陕西省
湖南贝恩外科器械有限公司 | 湖南贝恩外科器械有限公司 | HCCP019456 | 一次性使用电动腔镜直线型切割吻合器及组件 | 湘械注准20212011671 | 国产 |  | 一次性使用电动腔镜直线型切割吻合器及组件包括器身和组件。其中器 身由钉砧、钉匣底座、联杆外壳、旋转轴套、复位按钮、解锁按钮、闭 合把手、击发按钮、电池包；组件由钉仓和吻合钉组成；产品出厂时器 身和组件分开单独包装。器身根据器械杆长度分为两种规格：组件根据 吻合长度和钉高分为10种规格。该产品以无菌状态提供，经辐照灭菌。一次性使用。 | 适用于腔镜下消化道重建及空腔脏器切除手术中的残端或切口的闭合。 | EP45B | EP45B |  | 纯钛 | 把 | 4100.0 | 3000.0 | 陕西省
无锡贝恩外科器械有限公司 | 无锡贝恩外科器械有限公司 | GZHC200000035341 | 一次性腔镜用直线型切割吻合器及组件 | 苏械注准20192020009 | 国产 |  | 一次性腔镜用直线型切割吻合器及组件包括器身和组件。其中器身由复位帽、外壳、把手、保险按钮、旋转轴套、转向旋钮、联杆外壳、联杆内芯、铰接连杆组成；组件由钉匣外壳、钉匣底座、钉砧组件、钉仓和切割刀组成。复位帽、外壳、保险按钮、旋转轴套、转向旋钮的材质为PC；把手、联杆内芯、钉仓的材质为PPA；联杆外壳、铰接连杆、钉匣外壳的材质为06Cr19Ni10；钉匣底座的材质为12Cr17Ni7；钉砧组件的材质为06Cr19Ni10；切割刀的材质为30Cr13/12Cr17Ni7；吻合钉的材质为Ti-3Al-2.5V。产品出厂时器身和组件分开单独包装。器身根据枪管长度分为3种规格；组件分为吻合钉等高和不等高、钉仓正置和钉仓反置、带引导装置和不带引导装置，共60种规格。产品经环氧乙烷灭菌，应无菌。 | 适用于开放或腔镜下的外科手术中，肺、支气管组织及胃、肠切除、横断和吻合。 |  | CR60W |  |  |  | 4180.0 | 2837.0 | 甘肃省
无锡贝恩外科器械有限公司 | 无锡贝恩外科器械有限公司 | GZHC200000035344 | 一次性腔镜用直线型切割吻合器及组件 | 苏械注准20192020009 | 国产 |  | 一次性腔镜用直线型切割吻合器及组件包括器身和组件。其中器身由复位帽、外壳、把手、保险按钮、旋转轴套、转向旋钮、联杆外壳、联杆内芯、铰接连杆组成；组件由钉匣外壳、钉匣底座、钉砧组件、钉仓和切割刀组成。复位帽、外壳、保险按钮、旋转轴套、转向旋钮的材质为PC；把手、联杆内芯、钉仓的材质为PPA；联杆外壳、铰接连杆、钉匣外壳的材质为06Cr19Ni10；钉匣底座的材质为12Cr17Ni7；钉砧组件的材质为06Cr19Ni10；切割刀的材质为30Cr13/12Cr17Ni7；吻合钉的材质为Ti-3Al-2.5V。产品出厂时器身和组件分开单独包装。器身根据枪管长度分为3种规格；组件分为吻合钉等高和不等高、钉仓正置和钉仓反置、带引导装置和不带引导装置，共60种规格。产品经环氧乙烷灭菌，应无菌。 | 适用于开放或腔镜下的外科手术中，肺、支气管组织及胃、肠切除、横断和吻合。 |  | CR60B |  |  |  | 4180.0 | 2837.0 | 甘肃省
无锡贝恩外科器械有限公司 | 无锡贝恩外科器械有限公司 | GZHC200000035347 | 一次性腔镜用直线型切割吻合器及组件 | 苏械注准20192020009 | 国产 |  | 一次性腔镜用直线型切割吻合器及组件包括器身和组件。其中器身由复位帽、外壳、把手、保险按钮、旋转轴套、转向旋钮、联杆外壳、联杆内芯、铰接连杆组成；组件由钉匣外壳、钉匣底座、钉砧组件、钉仓和切割刀组成。复位帽、外壳、保险按钮、旋转轴套、转向旋钮的材质为PC；把手、联杆内芯、钉仓的材质为PPA；联杆外壳、铰接连杆、钉匣外壳的材质为06Cr19Ni10；钉匣底座的材质为12Cr17Ni7；钉砧组件的材质为06Cr19Ni10；切割刀的材质为30Cr13/12Cr17Ni7；吻合钉的材质为Ti-3Al-2.5V。产品出厂时器身和组件分开单独包装。器身根据枪管长度分为3种规格；组件分为吻合钉等高和不等高、钉仓正置和钉仓反置、带引导装置和不带引导装置，共60种规格。产品经环氧乙烷灭菌，应无菌。 | 适用于开放或腔镜下的外科手术中，肺、支气管组织及胃、肠切除、横断和吻合。 |  | CR60J |  |  |  | 4180.0 | 2837.0 | 甘肃省
无锡贝恩外科器械有限公司 | 无锡贝恩外科器械有限公司 | GZHC200000035350 | 一次性腔镜用直线型切割吻合器及组件 | 苏械注准20192020009 | 国产 |  | 一次性腔镜用直线型切割吻合器及组件包括器身和组件。其中器身由复位帽、外壳、把手、保险按钮、旋转轴套、转向旋钮、联杆外壳、联杆内芯、铰接连杆组成；组件由钉匣外壳、钉匣底座、钉砧组件、钉仓和切割刀组成。复位帽、外壳、保险按钮、旋转轴套、转向旋钮的材质为PC；把手、联杆内芯、钉仓的材质为PPA；联杆外壳、铰接连杆、钉匣外壳的材质为06Cr19Ni10；钉匣底座的材质为12Cr17Ni7；钉砧组件的材质为06Cr19Ni10；切割刀的材质为30Cr13/12Cr17Ni7；吻合钉的材质为Ti-3Al-2.5V。产品出厂时器身和组件分开单独包装。器身根据枪管长度分为3种规格；组件分为吻合钉等高和不等高、钉仓正置和钉仓反置、带引导装置和不带引导装置，共60种规格。产品经环氧乙烷灭菌，应无菌。 | 适用于开放或腔镜下的外科手术中，肺、支气管组织及胃、肠切除、横断和吻合。 |  | CR60G |  |  |  | 4180.0 | 2837.0 | 甘肃省
无锡贝恩外科器械有限公司 | 无锡贝恩外科器械有限公司 | GZHC200000035371 | 一次性腔镜用直线型切割吻合器及组件 | 苏械注准20192020009 | 国产 |  | 一次性腔镜用直线型切割吻合器及组件包括器身和组件。其中器身由复位帽、外壳、把手、保险按钮、旋转轴套、转向旋钮、联杆外壳、联杆内芯、铰接连杆组成；组件由钉匣外壳、钉匣底座、钉砧组件、钉仓和切割刀组成。复位帽、外壳、保险按钮、旋转轴套、转向旋钮的材质为PC；把手、联杆内芯、钉仓的材质为PPA；联杆外壳、铰接连杆、钉匣外壳的材质为06Cr19Ni10；钉匣底座的材质为12Cr17Ni7；钉砧组件的材质为06Cr19Ni10；切割刀的材质为30Cr13/12Cr17Ni7；吻合钉的材质为Ti-3Al-2.5V。产品出厂时器身和组件分开单独包装。器身根据枪管长度分为3种规格；组件分为吻合钉等高和不等高、钉仓正置和钉仓反置、带引导装置和不带引导装置，共60种规格。产品经环氧乙烷灭菌，应无菌。 | 适用于开放或腔镜下的外科手术中，肺、支气管组织及胃、肠切除、横断和吻合。 |  | TL60H |  |  |  | 4290.0 | 3849.0 | 甘肃省
无锡贝恩外科器械有限公司 | 无锡贝恩外科器械有限公司 | GZHC200000035374 | 一次性腔镜用直线型切割吻合器及组件 | 苏械注准20192020009 | 国产 |  | 一次性腔镜用直线型切割吻合器及组件包括器身和组件。其中器身由复位帽、外壳、把手、保险按钮、旋转轴套、转向旋钮、联杆外壳、联杆内芯、铰接连杆组成；组件由钉匣外壳、钉匣底座、钉砧组件、钉仓和切割刀组成。复位帽、外壳、保险按钮、旋转轴套、转向旋钮的材质为PC；把手、联杆内芯、钉仓的材质为PPA；联杆外壳、铰接连杆、钉匣外壳的材质为06Cr19Ni10；钉匣底座的材质为12Cr17Ni7；钉砧组件的材质为06Cr19Ni10；切割刀的材质为30Cr13/12Cr17Ni7；吻合钉的材质为Ti-3Al-2.5V。产品出厂时器身和组件分开单独包装。器身根据枪管长度分为3种规格；组件分为吻合钉等高和不等高、钉仓正置和钉仓反置、带引导装置和不带引导装置，共60种规格。产品经环氧乙烷灭菌，应无菌。 | 适用于开放或腔镜下的外科手术中，肺、支气管组织及胃、肠切除、横断和吻合。 |  | TL60W |  |  |  | 4290.0 | 3849.0 | 甘肃省
无锡贝恩外科器械有限公司 | 无锡贝恩外科器械有限公司 | GZHC200000035377 | 一次性腔镜用直线型切割吻合器及组件 | 苏械注准20192020009 | 国产 |  | 一次性腔镜用直线型切割吻合器及组件包括器身和组件。其中器身由复位帽、外壳、把手、保险按钮、旋转轴套、转向旋钮、联杆外壳、联杆内芯、铰接连杆组成；组件由钉匣外壳、钉匣底座、钉砧组件、钉仓和切割刀组成。复位帽、外壳、保险按钮、旋转轴套、转向旋钮的材质为PC；把手、联杆内芯、钉仓的材质为PPA；联杆外壳、铰接连杆、钉匣外壳的材质为06Cr19Ni10；钉匣底座的材质为12Cr17Ni7；钉砧组件的材质为06Cr19Ni10；切割刀的材质为30Cr13/12Cr17Ni7；吻合钉的材质为Ti-3Al-2.5V。产品出厂时器身和组件分开单独包装。器身根据枪管长度分为3种规格；组件分为吻合钉等高和不等高、钉仓正置和钉仓反置、带引导装置和不带引导装置，共60种规格。产品经环氧乙烷灭菌，应无菌。 | 适用于开放或腔镜下的外科手术中，肺、支气管组织及胃、肠切除、横断和吻合。 |  | TL60B |  |  |  | 4290.0 | 3849.0 | 甘肃省
无锡贝恩外科器械有限公司 | 无锡贝恩外科器械有限公司 | GZHC200000035380 | 一次性腔镜用直线型切割吻合器及组件 | 苏械注准20192020009 | 国产 |  | 一次性腔镜用直线型切割吻合器及组件包括器身和组件。其中器身由复位帽、外壳、把手、保险按钮、旋转轴套、转向旋钮、联杆外壳、联杆内芯、铰接连杆组成；组件由钉匣外壳、钉匣底座、钉砧组件、钉仓和切割刀组成。复位帽、外壳、保险按钮、旋转轴套、转向旋钮的材质为PC；把手、联杆内芯、钉仓的材质为PPA；联杆外壳、铰接连杆、钉匣外壳的材质为06Cr19Ni10；钉匣底座的材质为12Cr17Ni7；钉砧组件的材质为06Cr19Ni10；切割刀的材质为30Cr13/12Cr17Ni7；吻合钉的材质为Ti-3Al-2.5V。产品出厂时器身和组件分开单独包装。器身根据枪管长度分为3种规格；组件分为吻合钉等高和不等高、钉仓正置和钉仓反置、带引导装置和不带引导装置，共60种规格。产品经环氧乙烷灭菌，应无菌。 | 适用于开放或腔镜下的外科手术中，肺、支气管组织及胃、肠切除、横断和吻合。 |  | TL60J |  |  |  | 4290.0 | 3849.0 | 甘肃省
无锡贝恩外科器械有限公司 | 无锡贝恩外科器械有限公司 | GZHC200000035383 | 一次性腔镜用直线型切割吻合器及组件 | 苏械注准20192020009 | 国产 |  | 一次性腔镜用直线型切割吻合器及组件包括器身和组件。其中器身由复位帽、外壳、把手、保险按钮、旋转轴套、转向旋钮、联杆外壳、联杆内芯、铰接连杆组成；组件由钉匣外壳、钉匣底座、钉砧组件、钉仓和切割刀组成。复位帽、外壳、保险按钮、旋转轴套、转向旋钮的材质为PC；把手、联杆内芯、钉仓的材质为PPA；联杆外壳、铰接连杆、钉匣外壳的材质为06Cr19Ni10；钉匣底座的材质为12Cr17Ni7；钉砧组件的材质为06Cr19Ni10；切割刀的材质为30Cr13/12Cr17Ni7；吻合钉的材质为Ti-3Al-2.5V。产品出厂时器身和组件分开单独包装。器身根据枪管长度分为3种规格；组件分为吻合钉等高和不等高、钉仓正置和钉仓反置、带引导装置和不带引导装置，共60种规格。产品经环氧乙烷灭菌，应无菌。 | 适用于开放或腔镜下的外科手术中，肺、支气管组织及胃、肠切除、横断和吻合。 |  | TL60G |  |  |  | 4290.0 | 3849.0 | 甘肃省
无锡贝恩外科器械有限公司 | 无锡贝恩外科器械有限公司 | GZHC200000035384 | 一次性腔镜用直线型切割吻合器及组件 | 苏械注准20192020009 | 国产 |  | 一次性腔镜用直线型切割吻合器及组件包括器身和组件。其中器身由复位帽、外壳、把手、保险按钮、旋转轴套、转向旋钮、联杆外壳、联杆内芯、铰接连杆组成；组件由钉匣外壳、钉匣底座、钉砧组件、钉仓和切割刀组成。复位帽、外壳、保险按钮、旋转轴套、转向旋钮的材质为PC；把手、联杆内芯、钉仓的材质为PPA；联杆外壳、铰接连杆、钉匣外壳的材质为06Cr19Ni10；钉匣底座的材质为12Cr17Ni7；钉砧组件的材质为06Cr19Ni10；切割刀的材质为30Cr13/12Cr17Ni7；吻合钉的材质为Ti-3Al-2.5V。产品出厂时器身和组件分开单独包装。器身根据枪管长度分为3种规格；组件分为吻合钉等高和不等高、钉仓正置和钉仓反置、带引导装置和不带引导装置，共60种规格。产品经环氧乙烷灭菌，应无菌。 | 适用于开放或腔镜下的外科手术中，肺、支气管组织及胃、肠切除、横断和吻合。 |  | TF30H |  |  |  | 4620.0 | 4619.0 | 甘肃省
无锡贝恩外科器械有限公司 | 无锡贝恩外科器械有限公司 | GZHC200000035387 | 一次性腔镜用直线型切割吻合器及组件 | 苏械注准20192020009 | 国产 |  | 一次性腔镜用直线型切割吻合器及组件包括器身和组件。其中器身由复位帽、外壳、把手、保险按钮、旋转轴套、转向旋钮、联杆外壳、联杆内芯、铰接连杆组成；组件由钉匣外壳、钉匣底座、钉砧组件、钉仓和切割刀组成。复位帽、外壳、保险按钮、旋转轴套、转向旋钮的材质为PC；把手、联杆内芯、钉仓的材质为PPA；联杆外壳、铰接连杆、钉匣外壳的材质为06Cr19Ni10；钉匣底座的材质为12Cr17Ni7；钉砧组件的材质为06Cr19Ni10；切割刀的材质为30Cr13/12Cr17Ni7；吻合钉的材质为Ti-3Al-2.5V。产品出厂时器身和组件分开单独包装。器身根据枪管长度分为3种规格；组件分为吻合钉等高和不等高、钉仓正置和钉仓反置、带引导装置和不带引导装置，共60种规格。产品经环氧乙烷灭菌，应无菌。 | 适用于开放或腔镜下的外科手术中，肺、支气管组织及胃、肠切除、横断和吻合。 |  | TF30W |  |  |  | 4620.0 | 4619.0 | 甘肃省
无锡贝恩外科器械有限公司 | 无锡贝恩外科器械有限公司 | GZHC200000035390 | 一次性腔镜用直线型切割吻合器及组件 | 苏械注准20192020009 | 国产 |  | 一次性腔镜用直线型切割吻合器及组件包括器身和组件。其中器身由复位帽、外壳、把手、保险按钮、旋转轴套、转向旋钮、联杆外壳、联杆内芯、铰接连杆组成；组件由钉匣外壳、钉匣底座、钉砧组件、钉仓和切割刀组成。复位帽、外壳、保险按钮、旋转轴套、转向旋钮的材质为PC；把手、联杆内芯、钉仓的材质为PPA；联杆外壳、铰接连杆、钉匣外壳的材质为06Cr19Ni10；钉匣底座的材质为12Cr17Ni7；钉砧组件的材质为06Cr19Ni10；切割刀的材质为30Cr13/12Cr17Ni7；吻合钉的材质为Ti-3Al-2.5V。产品出厂时器身和组件分开单独包装。器身根据枪管长度分为3种规格；组件分为吻合钉等高和不等高、钉仓正置和钉仓反置、带引导装置和不带引导装置，共60种规格。产品经环氧乙烷灭菌，应无菌。 | 适用于开放或腔镜下的外科手术中，肺、支气管组织及胃、肠切除、横断和吻合。 |  | TF30B |  |  |  | 4620.0 | 4619.0 | 甘肃省
无锡贝恩外科器械有限公司 | 无锡贝恩外科器械有限公司 | GZHC200000035393 | 一次性腔镜用直线型切割吻合器及组件 | 苏械注准20192020009 | 国产 |  | 一次性腔镜用直线型切割吻合器及组件包括器身和组件。其中器身由复位帽、外壳、把手、保险按钮、旋转轴套、转向旋钮、联杆外壳、联杆内芯、铰接连杆组成；组件由钉匣外壳、钉匣底座、钉砧组件、钉仓和切割刀组成。复位帽、外壳、保险按钮、旋转轴套、转向旋钮的材质为PC；把手、联杆内芯、钉仓的材质为PPA；联杆外壳、铰接连杆、钉匣外壳的材质为06Cr19Ni10；钉匣底座的材质为12Cr17Ni7；钉砧组件的材质为06Cr19Ni10；切割刀的材质为30Cr13/12Cr17Ni7；吻合钉的材质为Ti-3Al-2.5V。产品出厂时器身和组件分开单独包装。器身根据枪管长度分为3种规格；组件分为吻合钉等高和不等高、钉仓正置和钉仓反置、带引导装置和不带引导装置，共60种规格。产品经环氧乙烷灭菌，应无菌。 | 适用于开放或腔镜下的外科手术中，肺、支气管组织及胃、肠切除、横断和吻合。 |  | TF30J |  |  |  | 4620.0 | 4619.0 | 甘肃省
无锡贝恩外科器械有限公司 | 无锡贝恩外科器械有限公司 | GZHC200000035396 | 一次性腔镜用直线型切割吻合器及组件 | 苏械注准20192020009 | 国产 |  | 一次性腔镜用直线型切割吻合器及组件包括器身和组件。其中器身由复位帽、外壳、把手、保险按钮、旋转轴套、转向旋钮、联杆外壳、联杆内芯、铰接连杆组成；组件由钉匣外壳、钉匣底座、钉砧组件、钉仓和切割刀组成。复位帽、外壳、保险按钮、旋转轴套、转向旋钮的材质为PC；把手、联杆内芯、钉仓的材质为PPA；联杆外壳、铰接连杆、钉匣外壳的材质为06Cr19Ni10；钉匣底座的材质为12Cr17Ni7；钉砧组件的材质为06Cr19Ni10；切割刀的材质为30Cr13/12Cr17Ni7；吻合钉的材质为Ti-3Al-2.5V。产品出厂时器身和组件分开单独包装。器身根据枪管长度分为3种规格；组件分为吻合钉等高和不等高、钉仓正置和钉仓反置、带引导装置和不带引导装置，共60种规格。产品经环氧乙烷灭菌，应无菌。 | 适用于开放或腔镜下的外科手术中，肺、支气管组织及胃、肠切除、横断和吻合。 |  | TF30G |  |  |  | 4620.0 | 4619.0 | 甘肃省
无锡贝恩外科器械有限公司 | 无锡贝恩外科器械有限公司 | GZHC10004351 | 一次性使用腔镜直线型吻合器和钉仓组件 | 苏械注准20202021581 | 国产 |  | 一次性使用腔镜直线型吻合器和钉仓组件包括器身和钉仓组件。其中器身由复位帽、外壳、把手、保险按钮、旋转轴套、转向旋钮、联杆外壳、连杆内芯、铰接连杆等组成。钉仓组件由钉匣外壳、钉匣底座、钉砧组件、钉仓和切割刀定位块等组成。产品出厂时器身和钉仓组件分开单独包装。器身根据枪管长度和直径分为6种规格；钉仓组件分为直线型和可转弯型，缝合的长度有30mm、45mm、60mm，所装吻合钉高度有2.5mm、3.5mm、4.8mm，共18种规格。产品经环氧乙烷灭菌，一次性使用。 | 适用于开放或腔镜下的外科手术中，肺、支气管组织及胃、肠切除、横断和吻合。 | ELS15-S | ELS15-S |  | 塑料，钛 | 把 | 4800.0 | 4795.0 | 重庆市
无锡贝恩外科器械有限公司 | 无锡贝恩外科器械有限公司 | GZHC10004353 | 一次性使用腔镜直线型吻合器和钉仓组件 | 苏械注准20202021581 | 国产 |  | 一次性使用腔镜直线型吻合器和钉仓组件包括器身和钉仓组件。其中器身由复位帽、外壳、把手、保险按钮、旋转轴套、转向旋钮、联杆外壳、连杆内芯、铰接连杆等组成。钉仓组件由钉匣外壳、钉匣底座、钉砧组件、钉仓和切割刀定位块等组成。产品出厂时器身和钉仓组件分开单独包装。器身根据枪管长度和直径分为6种规格；钉仓组件分为直线型和可转弯型，缝合的长度有30mm、45mm、60mm，所装吻合钉高度有2.5mm、3.5mm、4.8mm，共18种规格。产品经环氧乙烷灭菌，一次性使用。 | 适用于开放或腔镜下的外科手术中，肺、支气管组织及胃、肠切除、横断和吻合。 | ELS15-E | ELS15-E |  | 塑料，钛 | 把 | 4800.0 | 2839.0 | 内蒙古自治区
无锡贝恩外科器械有限公司 | 无锡贝恩外科器械有限公司 | GZHC10004352 | 一次性使用腔镜直线型吻合器和钉仓组件 | 苏械注准20202021581 | 国产 |  | 一次性使用腔镜直线型吻合器和钉仓组件包括器身和钉仓组件。其中器身由复位帽、外壳、把手、保险按钮、旋转轴套、转向旋钮、联杆外壳、连杆内芯、铰接连杆等组成。钉仓组件由钉匣外壳、钉匣底座、钉砧组件、钉仓和切割刀定位块等组成。产品出厂时器身和钉仓组件分开单独包装。器身根据枪管长度和直径分为6种规格；钉仓组件分为直线型和可转弯型，缝合的长度有30mm、45mm、60mm，所装吻合钉高度有2.5mm、3.5mm、4.8mm，共18种规格。产品经环氧乙烷灭菌，一次性使用。 | 适用于开放或腔镜下的外科手术中，肺、支气管组织及胃、肠切除、横断和吻合。 | ELS15-C | ELS15-C |  | 塑料，钛 | 把 | 4800.0 | 2389.0 | 内蒙古自治区
无锡贝恩外科器械有限公司 | 无锡贝恩外科器械有限公司 | GZHC200000035336 | 一次性腔镜用直线型切割吻合器及组件 | 苏械注准20192020009 | 国产 |  | 一次性腔镜用直线型切割吻合器及组件包括器身和组件。其中器身由复位帽、外壳、把手、保险按钮、旋转轴套、转向旋钮、联杆外壳、联杆内芯、铰接连杆组成；组件由钉匣外壳、钉匣底座、钉砧组件、钉仓和切割刀组成。复位帽、外壳、保险按钮、旋转轴套、转向旋钮的材质为PC；把手、联杆内芯、钉仓的材质为PPA；联杆外壳、铰接连杆、钉匣外壳的材质为06Cr19Ni10；钉匣底座的材质为12Cr17Ni7；钉砧组件的材质为06Cr19Ni10；切割刀的材质为30Cr13/12Cr17Ni7；吻合钉的材质为Ti-3Al-2.5V。产品出厂时器身和组件分开单独包装。器身根据枪管长度分为3种规格；组件分为吻合钉等高和不等高、钉仓正置和钉仓反置、带引导装置和不带引导装置，共60种规格。产品经环氧乙烷灭菌，应无菌。 | 适用于开放或腔镜下的外科手术中，肺、支气管组织及胃、肠切除、横断和吻合。 |  | ELST-S |  |  |  | 4950.0 | 4300.0 | 甘肃省
无锡贝恩外科器械有限公司 | 无锡贝恩外科器械有限公司 | GZHC200000035337 | 一次性腔镜用直线型切割吻合器及组件 | 苏械注准20192020009 | 国产 |  | 一次性腔镜用直线型切割吻合器及组件包括器身和组件。其中器身由复位帽、外壳、把手、保险按钮、旋转轴套、转向旋钮、联杆外壳、联杆内芯、铰接连杆组成；组件由钉匣外壳、钉匣底座、钉砧组件、钉仓和切割刀组成。复位帽、外壳、保险按钮、旋转轴套、转向旋钮的材质为PC；把手、联杆内芯、钉仓的材质为PPA；联杆外壳、铰接连杆、钉匣外壳的材质为06Cr19Ni10；钉匣底座的材质为12Cr17Ni7；钉砧组件的材质为06Cr19Ni10；切割刀的材质为30Cr13/12Cr17Ni7；吻合钉的材质为Ti-3Al-2.5V。产品出厂时器身和组件分开单独包装。器身根据枪管长度分为3种规格；组件分为吻合钉等高和不等高、钉仓正置和钉仓反置、带引导装置和不带引导装置，共60种规格。产品经环氧乙烷灭菌，应无菌。 | 适用于开放或腔镜下的外科手术中，肺、支气管组织及胃、肠切除、横断和吻合。 |  | ELST-C |  |  |  | 4950.0 | 4300.0 | 甘肃省
无锡贝恩外科器械有限公司 | 无锡贝恩外科器械有限公司 | GZHC200000035338 | 一次性腔镜用直线型切割吻合器及组件 | 苏械注准20192020009 | 国产 |  | 一次性腔镜用直线型切割吻合器及组件包括器身和组件。其中器身由复位帽、外壳、把手、保险按钮、旋转轴套、转向旋钮、联杆外壳、联杆内芯、铰接连杆组成；组件由钉匣外壳、钉匣底座、钉砧组件、钉仓和切割刀组成。复位帽、外壳、保险按钮、旋转轴套、转向旋钮的材质为PC；把手、联杆内芯、钉仓的材质为PPA；联杆外壳、铰接连杆、钉匣外壳的材质为06Cr19Ni10；钉匣底座的材质为12Cr17Ni7；钉砧组件的材质为06Cr19Ni10；切割刀的材质为30Cr13/12Cr17Ni7；吻合钉的材质为Ti-3Al-2.5V。产品出厂时器身和组件分开单独包装。器身根据枪管长度分为3种规格；组件分为吻合钉等高和不等高、钉仓正置和钉仓反置、带引导装置和不带引导装置，共60种规格。产品经环氧乙烷灭菌，应无菌。 | 适用于开放或腔镜下的外科手术中，肺、支气管组织及胃、肠切除、横断和吻合。 |  | ELST-E |  |  |  | 4950.0 | 4300.0 | 甘肃省
无锡贝恩外科器械有限公司 | 无锡贝恩外科器械有限公司 | GZHC200000035351 | 一次性腔镜用直线型切割吻合器及组件 | 苏械注准20192020009 | 国产 |  | 一次性腔镜用直线型切割吻合器及组件包括器身和组件。其中器身由复位帽、外壳、把手、保险按钮、旋转轴套、转向旋钮、联杆外壳、联杆内芯、铰接连杆组成；组件由钉匣外壳、钉匣底座、钉砧组件、钉仓和切割刀组成。复位帽、外壳、保险按钮、旋转轴套、转向旋钮的材质为PC；把手、联杆内芯、钉仓的材质为PPA；联杆外壳、铰接连杆、钉匣外壳的材质为06Cr19Ni10；钉匣底座的材质为12Cr17Ni7；钉砧组件的材质为06Cr19Ni10；切割刀的材质为30Cr13/12Cr17Ni7；吻合钉的材质为Ti-3Al-2.5V。产品出厂时器身和组件分开单独包装。器身根据枪管长度分为3种规格；组件分为吻合钉等高和不等高、钉仓正置和钉仓反置、带引导装置和不带引导装置，共60种规格。产品经环氧乙烷灭菌，应无菌。 | 适用于开放或腔镜下的外科手术中，肺、支气管组织及胃、肠切除、横断和吻合。 |  | TS30T |  |  |  | 4950.0 | 4620.0 | 甘肃省
无锡贝恩外科器械有限公司 | 无锡贝恩外科器械有限公司 | GZHC200000035354 | 一次性腔镜用直线型切割吻合器及组件 | 苏械注准20192020009 | 国产 |  | 一次性腔镜用直线型切割吻合器及组件包括器身和组件。其中器身由复位帽、外壳、把手、保险按钮、旋转轴套、转向旋钮、联杆外壳、联杆内芯、铰接连杆组成；组件由钉匣外壳、钉匣底座、钉砧组件、钉仓和切割刀组成。复位帽、外壳、保险按钮、旋转轴套、转向旋钮的材质为PC；把手、联杆内芯、钉仓的材质为PPA；联杆外壳、铰接连杆、钉匣外壳的材质为06Cr19Ni10；钉匣底座的材质为12Cr17Ni7；钉砧组件的材质为06Cr19Ni10；切割刀的材质为30Cr13/12Cr17Ni7；吻合钉的材质为Ti-3Al-2.5V。产品出厂时器身和组件分开单独包装。器身根据枪管长度分为3种规格；组件分为吻合钉等高和不等高、钉仓正置和钉仓反置、带引导装置和不带引导装置，共60种规格。产品经环氧乙烷灭菌，应无菌。 | 适用于开放或腔镜下的外科手术中，肺、支气管组织及胃、肠切除、横断和吻合。 |  | TS30P |  |  |  | 4950.0 | 4620.0 | 甘肃省
无锡贝恩外科器械有限公司 | 无锡贝恩外科器械有限公司 | GZHC200000035357 | 一次性腔镜用直线型切割吻合器及组件 | 苏械注准20192020009 | 国产 |  | 一次性腔镜用直线型切割吻合器及组件包括器身和组件。其中器身由复位帽、外壳、把手、保险按钮、旋转轴套、转向旋钮、联杆外壳、联杆内芯、铰接连杆组成；组件由钉匣外壳、钉匣底座、钉砧组件、钉仓和切割刀组成。复位帽、外壳、保险按钮、旋转轴套、转向旋钮的材质为PC；把手、联杆内芯、钉仓的材质为PPA；联杆外壳、铰接连杆、钉匣外壳的材质为06Cr19Ni10；钉匣底座的材质为12Cr17Ni7；钉砧组件的材质为06Cr19Ni10；切割刀的材质为30Cr13/12Cr17Ni7；吻合钉的材质为Ti-3Al-2.5V。产品出厂时器身和组件分开单独包装。器身根据枪管长度分为3种规格；组件分为吻合钉等高和不等高、钉仓正置和钉仓反置、带引导装置和不带引导装置，共60种规格。产品经环氧乙烷灭菌，应无菌。 | 适用于开放或腔镜下的外科手术中，肺、支气管组织及胃、肠切除、横断和吻合。 |  | TS30D |  |  |  | 4950.0 | 4620.0 | 甘肃省
无锡贝恩外科器械有限公司 | 无锡贝恩外科器械有限公司 | GZHC200000035385 | 一次性腔镜用直线型切割吻合器及组件 | 苏械注准20192020009 | 国产 |  | 一次性腔镜用直线型切割吻合器及组件包括器身和组件。其中器身由复位帽、外壳、把手、保险按钮、旋转轴套、转向旋钮、联杆外壳、联杆内芯、铰接连杆组成；组件由钉匣外壳、钉匣底座、钉砧组件、钉仓和切割刀组成。复位帽、外壳、保险按钮、旋转轴套、转向旋钮的材质为PC；把手、联杆内芯、钉仓的材质为PPA；联杆外壳、铰接连杆、钉匣外壳的材质为06Cr19Ni10；钉匣底座的材质为12Cr17Ni7；钉砧组件的材质为06Cr19Ni10；切割刀的材质为30Cr13/12Cr17Ni7；吻合钉的材质为Ti-3Al-2.5V。产品出厂时器身和组件分开单独包装。器身根据枪管长度分为3种规格；组件分为吻合钉等高和不等高、钉仓正置和钉仓反置、带引导装置和不带引导装置，共60种规格。产品经环氧乙烷灭菌，应无菌。 | 适用于开放或腔镜下的外科手术中，肺、支气管组织及胃、肠切除、横断和吻合。 |  | TF45H |  |  |  | 4950.0 | 4620.0 | 甘肃省
无锡贝恩外科器械有限公司 | 无锡贝恩外科器械有限公司 | GZHC200000035388 | 一次性腔镜用直线型切割吻合器及组件 | 苏械注准20192020009 | 国产 |  | 一次性腔镜用直线型切割吻合器及组件包括器身和组件。其中器身由复位帽、外壳、把手、保险按钮、旋转轴套、转向旋钮、联杆外壳、联杆内芯、铰接连杆组成；组件由钉匣外壳、钉匣底座、钉砧组件、钉仓和切割刀组成。复位帽、外壳、保险按钮、旋转轴套、转向旋钮的材质为PC；把手、联杆内芯、钉仓的材质为PPA；联杆外壳、铰接连杆、钉匣外壳的材质为06Cr19Ni10；钉匣底座的材质为12Cr17Ni7；钉砧组件的材质为06Cr19Ni10；切割刀的材质为30Cr13/12Cr17Ni7；吻合钉的材质为Ti-3Al-2.5V。产品出厂时器身和组件分开单独包装。器身根据枪管长度分为3种规格；组件分为吻合钉等高和不等高、钉仓正置和钉仓反置、带引导装置和不带引导装置，共60种规格。产品经环氧乙烷灭菌，应无菌。 | 适用于开放或腔镜下的外科手术中，肺、支气管组织及胃、肠切除、横断和吻合。 |  | TF45W |  |  |  | 4950.0 | 4500.0 | 甘肃省
无锡贝恩外科器械有限公司 | 无锡贝恩外科器械有限公司 | GZHC200000035391 | 一次性腔镜用直线型切割吻合器及组件 | 苏械注准20192020009 | 国产 |  | 一次性腔镜用直线型切割吻合器及组件包括器身和组件。其中器身由复位帽、外壳、把手、保险按钮、旋转轴套、转向旋钮、联杆外壳、联杆内芯、铰接连杆组成；组件由钉匣外壳、钉匣底座、钉砧组件、钉仓和切割刀组成。复位帽、外壳、保险按钮、旋转轴套、转向旋钮的材质为PC；把手、联杆内芯、钉仓的材质为PPA；联杆外壳、铰接连杆、钉匣外壳的材质为06Cr19Ni10；钉匣底座的材质为12Cr17Ni7；钉砧组件的材质为06Cr19Ni10；切割刀的材质为30Cr13/12Cr17Ni7；吻合钉的材质为Ti-3Al-2.5V。产品出厂时器身和组件分开单独包装。器身根据枪管长度分为3种规格；组件分为吻合钉等高和不等高、钉仓正置和钉仓反置、带引导装置和不带引导装置，共60种规格。产品经环氧乙烷灭菌，应无菌。 | 适用于开放或腔镜下的外科手术中，肺、支气管组织及胃、肠切除、横断和吻合。 |  | TF45B |  |  |  | 4950.0 | 4500.0 | 陕西省
无锡贝恩外科器械有限公司 | 无锡贝恩外科器械有限公司 | GZHC200000035394 | 一次性腔镜用直线型切割吻合器及组件 | 苏械注准20192020009 | 国产 |  | 一次性腔镜用直线型切割吻合器及组件包括器身和组件。其中器身由复位帽、外壳、把手、保险按钮、旋转轴套、转向旋钮、联杆外壳、联杆内芯、铰接连杆组成；组件由钉匣外壳、钉匣底座、钉砧组件、钉仓和切割刀组成。复位帽、外壳、保险按钮、旋转轴套、转向旋钮的材质为PC；把手、联杆内芯、钉仓的材质为PPA；联杆外壳、铰接连杆、钉匣外壳的材质为06Cr19Ni10；钉匣底座的材质为12Cr17Ni7；钉砧组件的材质为06Cr19Ni10；切割刀的材质为30Cr13/12Cr17Ni7；吻合钉的材质为Ti-3Al-2.5V。产品出厂时器身和组件分开单独包装。器身根据枪管长度分为3种规格；组件分为吻合钉等高和不等高、钉仓正置和钉仓反置、带引导装置和不带引导装置，共60种规格。产品经环氧乙烷灭菌，应无菌。 | 适用于开放或腔镜下的外科手术中，肺、支气管组织及胃、肠切除、横断和吻合。 |  | TF45J |  |  |  | 4950.0 | 4500.0 | 甘肃省
无锡贝恩外科器械有限公司 | 无锡贝恩外科器械有限公司 | GZHC200000035397 | 一次性腔镜用直线型切割吻合器及组件 | 苏械注准20192020009 | 国产 |  | 一次性腔镜用直线型切割吻合器及组件包括器身和组件。其中器身由复位帽、外壳、把手、保险按钮、旋转轴套、转向旋钮、联杆外壳、联杆内芯、铰接连杆组成；组件由钉匣外壳、钉匣底座、钉砧组件、钉仓和切割刀组成。复位帽、外壳、保险按钮、旋转轴套、转向旋钮的材质为PC；把手、联杆内芯、钉仓的材质为PPA；联杆外壳、铰接连杆、钉匣外壳的材质为06Cr19Ni10；钉匣底座的材质为12Cr17Ni7；钉砧组件的材质为06Cr19Ni10；切割刀的材质为30Cr13/12Cr17Ni7；吻合钉的材质为Ti-3Al-2.5V。产品出厂时器身和组件分开单独包装。器身根据枪管长度分为3种规格；组件分为吻合钉等高和不等高、钉仓正置和钉仓反置、带引导装置和不带引导装置，共60种规格。产品经环氧乙烷灭菌，应无菌。 | 适用于开放或腔镜下的外科手术中，肺、支气管组织及胃、肠切除、横断和吻合。 |  | TF45G |  |  |  | 4950.0 | 4500.0 | 甘肃省
无锡贝恩外科器械有限公司 | 无锡贝恩外科器械有限公司 | GZHC200000035399 | 一次性使用腔镜用直线型切割吻合器和切割组件 | 苏械注准20192020507 | 国产 |  | 一次性使用腔镜用直线型切割吻合器和切割组件包括器身和切割组件。其中器身由复位帽、外壳、把手、保险按钮、旋转轴套、转向旋钮、联杆外壳、联杆内芯、铰接联杆组成。切割组件由钉匣外壳、钉匣底座、钉砧组件、钉仓、保护锁、切割刀定位块和切割刀组成。复位帽、外壳、保险按钮、旋转轴套、转向旋钮的材质为聚碳酸酯（PC）；把手、联杆内芯、钉仓的材质为尼龙（PPA+35%GF）；联杆外壳、铰接联杆、钉匣外壳的材质为06Cr19Ni10；钉匣底座的材质为12Cr17Ni7；钉砧组件的材质为06Cr19Ni10；切割刀的材质为12Cr17Ni7；保护锁的材质为聚碳酸酯（PC+10%GF）；切割刀定位块的材质为05Cr17Ni4Cu4Nb;吻合钉的材质为Ti-3Al-2.5V。产品出厂时器身和切割组件分开单独包装。器身根据枪管长度分为3种规格；切割组件为可转弯型，缝合的长度有30mm、45mm、60mm，所装吻合钉高度有2.0mm、2.5mm、3.5mm、4.0mm、4.8mm，共15种规格。产品经环氧乙烷灭菌，应无菌。 | 适用于开放或腔镜下的外科手术中，肺、支气管组织及胃、肠切除、横断和吻合。 |  | ELSC-S |  |  |  | 4980.0 | 4500.0 | 甘肃省
无锡贝恩外科器械有限公司 | 无锡贝恩外科器械有限公司 | GZHC200000035352 | 一次性腔镜用直线型切割吻合器及组件 | 苏械注准20192020009 | 国产 |  | 一次性腔镜用直线型切割吻合器及组件包括器身和组件。其中器身由复位帽、外壳、把手、保险按钮、旋转轴套、转向旋钮、联杆外壳、联杆内芯、铰接连杆组成；组件由钉匣外壳、钉匣底座、钉砧组件、钉仓和切割刀组成。复位帽、外壳、保险按钮、旋转轴套、转向旋钮的材质为PC；把手、联杆内芯、钉仓的材质为PPA；联杆外壳、铰接连杆、钉匣外壳的材质为06Cr19Ni10；钉匣底座的材质为12Cr17Ni7；钉砧组件的材质为06Cr19Ni10；切割刀的材质为30Cr13/12Cr17Ni7；吻合钉的材质为Ti-3Al-2.5V。产品出厂时器身和组件分开单独包装。器身根据枪管长度分为3种规格；组件分为吻合钉等高和不等高、钉仓正置和钉仓反置、带引导装置和不带引导装置，共60种规格。产品经环氧乙烷灭菌，应无菌。 | 适用于开放或腔镜下的外科手术中，肺、支气管组织及胃、肠切除、横断和吻合。 |  | TS45T |  |  |  | 5170.0 | 4620.0 | 甘肃省
无锡贝恩外科器械有限公司 | 无锡贝恩外科器械有限公司 | GZHC200000035355 | 一次性腔镜用直线型切割吻合器及组件 | 苏械注准20192020009 | 国产 |  | 一次性腔镜用直线型切割吻合器及组件包括器身和组件。其中器身由复位帽、外壳、把手、保险按钮、旋转轴套、转向旋钮、联杆外壳、联杆内芯、铰接连杆组成；组件由钉匣外壳、钉匣底座、钉砧组件、钉仓和切割刀组成。复位帽、外壳、保险按钮、旋转轴套、转向旋钮的材质为PC；把手、联杆内芯、钉仓的材质为PPA；联杆外壳、铰接连杆、钉匣外壳的材质为06Cr19Ni10；钉匣底座的材质为12Cr17Ni7；钉砧组件的材质为06Cr19Ni10；切割刀的材质为30Cr13/12Cr17Ni7；吻合钉的材质为Ti-3Al-2.5V。产品出厂时器身和组件分开单独包装。器身根据枪管长度分为3种规格；组件分为吻合钉等高和不等高、钉仓正置和钉仓反置、带引导装置和不带引导装置，共60种规格。产品经环氧乙烷灭菌，应无菌。 | 适用于开放或腔镜下的外科手术中，肺、支气管组织及胃、肠切除、横断和吻合。 |  | TS45P |  |  |  | 5170.0 | 4620.0 | 甘肃省
无锡贝恩外科器械有限公司 | 无锡贝恩外科器械有限公司 | GZHC200000035358 | 一次性腔镜用直线型切割吻合器及组件 | 苏械注准20192020009 | 国产 |  | 一次性腔镜用直线型切割吻合器及组件包括器身和组件。其中器身由复位帽、外壳、把手、保险按钮、旋转轴套、转向旋钮、联杆外壳、联杆内芯、铰接连杆组成；组件由钉匣外壳、钉匣底座、钉砧组件、钉仓和切割刀组成。复位帽、外壳、保险按钮、旋转轴套、转向旋钮的材质为PC；把手、联杆内芯、钉仓的材质为PPA；联杆外壳、铰接连杆、钉匣外壳的材质为06Cr19Ni10；钉匣底座的材质为12Cr17Ni7；钉砧组件的材质为06Cr19Ni10；切割刀的材质为30Cr13/12Cr17Ni7；吻合钉的材质为Ti-3Al-2.5V。产品出厂时器身和组件分开单独包装。器身根据枪管长度分为3种规格；组件分为吻合钉等高和不等高、钉仓正置和钉仓反置、带引导装置和不带引导装置，共60种规格。产品经环氧乙烷灭菌，应无菌。 | 适用于开放或腔镜下的外科手术中，肺、支气管组织及胃、肠切除、横断和吻合。 |  | TS45D |  |  |  | 5170.0 | 4620.0 | 甘肃省
无锡贝恩外科器械有限公司 | 无锡贝恩外科器械有限公司 | GZHC200000035392 | 一次性腔镜用直线型切割吻合器及组件 | 苏械注准20192020009 | 国产 |  | 一次性腔镜用直线型切割吻合器及组件包括器身和组件。其中器身由复位帽、外壳、把手、保险按钮、旋转轴套、转向旋钮、联杆外壳、联杆内芯、铰接连杆组成；组件由钉匣外壳、钉匣底座、钉砧组件、钉仓和切割刀组成。复位帽、外壳、保险按钮、旋转轴套、转向旋钮的材质为PC；把手、联杆内芯、钉仓的材质为PPA；联杆外壳、铰接连杆、钉匣外壳的材质为06Cr19Ni10；钉匣底座的材质为12Cr17Ni7；钉砧组件的材质为06Cr19Ni10；切割刀的材质为30Cr13/12Cr17Ni7；吻合钉的材质为Ti-3Al-2.5V。产品出厂时器身和组件分开单独包装。器身根据枪管长度分为3种规格；组件分为吻合钉等高和不等高、钉仓正置和钉仓反置、带引导装置和不带引导装置，共60种规格。产品经环氧乙烷灭菌，应无菌。 | 适用于开放或腔镜下的外科手术中，肺、支气管组织及胃、肠切除、横断和吻合。 |  | TF60B |  |  |  | 5170.0 | 4500.0 | 甘肃省
无锡贝恩外科器械有限公司 | 无锡贝恩外科器械有限公司 | GZHC200000035395 | 一次性腔镜用直线型切割吻合器及组件 | 苏械注准20192020009 | 国产 |  | 一次性腔镜用直线型切割吻合器及组件包括器身和组件。其中器身由复位帽、外壳、把手、保险按钮、旋转轴套、转向旋钮、联杆外壳、联杆内芯、铰接连杆组成；组件由钉匣外壳、钉匣底座、钉砧组件、钉仓和切割刀组成。复位帽、外壳、保险按钮、旋转轴套、转向旋钮的材质为PC；把手、联杆内芯、钉仓的材质为PPA；联杆外壳、铰接连杆、钉匣外壳的材质为06Cr19Ni10；钉匣底座的材质为12Cr17Ni7；钉砧组件的材质为06Cr19Ni10；切割刀的材质为30Cr13/12Cr17Ni7；吻合钉的材质为Ti-3Al-2.5V。产品出厂时器身和组件分开单独包装。器身根据枪管长度分为3种规格；组件分为吻合钉等高和不等高、钉仓正置和钉仓反置、带引导装置和不带引导装置，共60种规格。产品经环氧乙烷灭菌，应无菌。 | 适用于开放或腔镜下的外科手术中，肺、支气管组织及胃、肠切除、横断和吻合。 |  | TF60J |  |  |  | 5170.0 | 4500.0 | 甘肃省
无锡贝恩外科器械有限公司 | 无锡贝恩外科器械有限公司 | GZHC200000035398 | 一次性腔镜用直线型切割吻合器及组件 | 苏械注准20192020009 | 国产 |  | 一次性腔镜用直线型切割吻合器及组件包括器身和组件。其中器身由复位帽、外壳、把手、保险按钮、旋转轴套、转向旋钮、联杆外壳、联杆内芯、铰接连杆组成；组件由钉匣外壳、钉匣底座、钉砧组件、钉仓和切割刀组成。复位帽、外壳、保险按钮、旋转轴套、转向旋钮的材质为PC；把手、联杆内芯、钉仓的材质为PPA；联杆外壳、铰接连杆、钉匣外壳的材质为06Cr19Ni10；钉匣底座的材质为12Cr17Ni7；钉砧组件的材质为06Cr19Ni10；切割刀的材质为30Cr13/12Cr17Ni7；吻合钉的材质为Ti-3Al-2.5V。产品出厂时器身和组件分开单独包装。器身根据枪管长度分为3种规格；组件分为吻合钉等高和不等高、钉仓正置和钉仓反置、带引导装置和不带引导装置，共60种规格。产品经环氧乙烷灭菌，应无菌。 | 适用于开放或腔镜下的外科手术中，肺、支气管组织及胃、肠切除、横断和吻合。 |  | TF60G |  |  |  | 5170.0 | 4500.0 | 甘肃省
无锡贝恩外科器械有限公司 | 无锡贝恩外科器械有限公司 | GZHC200000035386 | 一次性腔镜用直线型切割吻合器及组件 | 苏械注准20192020009 | 国产 |  | 一次性腔镜用直线型切割吻合器及组件包括器身和组件。其中器身由复位帽、外壳、把手、保险按钮、旋转轴套、转向旋钮、联杆外壳、联杆内芯、铰接连杆组成；组件由钉匣外壳、钉匣底座、钉砧组件、钉仓和切割刀组成。复位帽、外壳、保险按钮、旋转轴套、转向旋钮的材质为PC；把手、联杆内芯、钉仓的材质为PPA；联杆外壳、铰接连杆、钉匣外壳的材质为06Cr19Ni10；钉匣底座的材质为12Cr17Ni7；钉砧组件的材质为06Cr19Ni10；切割刀的材质为30Cr13/12Cr17Ni7；吻合钉的材质为Ti-3Al-2.5V。产品出厂时器身和组件分开单独包装。器身根据枪管长度分为3种规格；组件分为吻合钉等高和不等高、钉仓正置和钉仓反置、带引导装置和不带引导装置，共60种规格。产品经环氧乙烷灭菌，应无菌。 | 适用于开放或腔镜下的外科手术中，肺、支气管组织及胃、肠切除、横断和吻合。 |  | TF60H |  |  |  | 5280.0 | 4500.0 | 甘肃省
无锡贝恩外科器械有限公司 | 无锡贝恩外科器械有限公司 | GZHC200000035389 | 一次性腔镜用直线型切割吻合器及组件 | 苏械注准20192020009 | 国产 |  | 一次性腔镜用直线型切割吻合器及组件包括器身和组件。其中器身由复位帽、外壳、把手、保险按钮、旋转轴套、转向旋钮、联杆外壳、联杆内芯、铰接连杆组成；组件由钉匣外壳、钉匣底座、钉砧组件、钉仓和切割刀组成。复位帽、外壳、保险按钮、旋转轴套、转向旋钮的材质为PC；把手、联杆内芯、钉仓的材质为PPA；联杆外壳、铰接连杆、钉匣外壳的材质为06Cr19Ni10；钉匣底座的材质为12Cr17Ni7；钉砧组件的材质为06Cr19Ni10；切割刀的材质为30Cr13/12Cr17Ni7；吻合钉的材质为Ti-3Al-2.5V。产品出厂时器身和组件分开单独包装。器身根据枪管长度分为3种规格；组件分为吻合钉等高和不等高、钉仓正置和钉仓反置、带引导装置和不带引导装置，共60种规格。产品经环氧乙烷灭菌，应无菌。 | 适用于开放或腔镜下的外科手术中，肺、支气管组织及胃、肠切除、横断和吻合。 |  | TF60W |  |  |  | 5280.0 | 4500.0 | 甘肃省
无锡贝恩外科器械有限公司 | 无锡贝恩外科器械有限公司 | GZHC200000035353 | 一次性腔镜用直线型切割吻合器及组件 | 苏械注准20192020009 | 国产 |  | 一次性腔镜用直线型切割吻合器及组件包括器身和组件。其中器身由复位帽、外壳、把手、保险按钮、旋转轴套、转向旋钮、联杆外壳、联杆内芯、铰接连杆组成；组件由钉匣外壳、钉匣底座、钉砧组件、钉仓和切割刀组成。复位帽、外壳、保险按钮、旋转轴套、转向旋钮的材质为PC；把手、联杆内芯、钉仓的材质为PPA；联杆外壳、铰接连杆、钉匣外壳的材质为06Cr19Ni10；钉匣底座的材质为12Cr17Ni7；钉砧组件的材质为06Cr19Ni10；切割刀的材质为30Cr13/12Cr17Ni7；吻合钉的材质为Ti-3Al-2.5V。产品出厂时器身和组件分开单独包装。器身根据枪管长度分为3种规格；组件分为吻合钉等高和不等高、钉仓正置和钉仓反置、带引导装置和不带引导装置，共60种规格。产品经环氧乙烷灭菌，应无菌。 | 适用于开放或腔镜下的外科手术中，肺、支气管组织及胃、肠切除、横断和吻合。 |  | TS60T |  |  |  | 5390.0 | 4620.0 | 甘肃省
无锡贝恩外科器械有限公司 | 无锡贝恩外科器械有限公司 | GZHC200000035356 | 一次性腔镜用直线型切割吻合器及组件 | 苏械注准20192020009 | 国产 |  | 一次性腔镜用直线型切割吻合器及组件包括器身和组件。其中器身由复位帽、外壳、把手、保险按钮、旋转轴套、转向旋钮、联杆外壳、联杆内芯、铰接连杆组成；组件由钉匣外壳、钉匣底座、钉砧组件、钉仓和切割刀组成。复位帽、外壳、保险按钮、旋转轴套、转向旋钮的材质为PC；把手、联杆内芯、钉仓的材质为PPA；联杆外壳、铰接连杆、钉匣外壳的材质为06Cr19Ni10；钉匣底座的材质为12Cr17Ni7；钉砧组件的材质为06Cr19Ni10；切割刀的材质为30Cr13/12Cr17Ni7；吻合钉的材质为Ti-3Al-2.5V。产品出厂时器身和组件分开单独包装。器身根据枪管长度分为3种规格；组件分为吻合钉等高和不等高、钉仓正置和钉仓反置、带引导装置和不带引导装置，共60种规格。产品经环氧乙烷灭菌，应无菌。 | 适用于开放或腔镜下的外科手术中，肺、支气管组织及胃、肠切除、横断和吻合。 |  | TS60P |  |  |  | 5390.0 | 4500.0 | 辽宁省
无锡贝恩外科器械有限公司 | 无锡贝恩外科器械有限公司 | GZHC200000035359 | 一次性腔镜用直线型切割吻合器及组件 | 苏械注准20192020009 | 国产 |  | 一次性腔镜用直线型切割吻合器及组件包括器身和组件。其中器身由复位帽、外壳、把手、保险按钮、旋转轴套、转向旋钮、联杆外壳、联杆内芯、铰接连杆组成；组件由钉匣外壳、钉匣底座、钉砧组件、钉仓和切割刀组成。复位帽、外壳、保险按钮、旋转轴套、转向旋钮的材质为PC；把手、联杆内芯、钉仓的材质为PPA；联杆外壳、铰接连杆、钉匣外壳的材质为06Cr19Ni10；钉匣底座的材质为12Cr17Ni7；钉砧组件的材质为06Cr19Ni10；切割刀的材质为30Cr13/12Cr17Ni7；吻合钉的材质为Ti-3Al-2.5V。产品出厂时器身和组件分开单独包装。器身根据枪管长度分为3种规格；组件分为吻合钉等高和不等高、钉仓正置和钉仓反置、带引导装置和不带引导装置，共60种规格。产品经环氧乙烷灭菌，应无菌。 | 适用于开放或腔镜下的外科手术中，肺、支气管组织及胃、肠切除、横断和吻合。 |  | TS60D |  |  |  | 5390.0 | 4620.0 | 甘肃省
无锡贝恩外科器械有限公司 | 无锡贝恩外科器械有限公司 | GZHC200000035360 | 一次性腔镜用直线型切割吻合器及组件 | 苏械注准20192020009 | 国产 |  | 一次性腔镜用直线型切割吻合器及组件包括器身和组件。其中器身由复位帽、外壳、把手、保险按钮、旋转轴套、转向旋钮、联杆外壳、联杆内芯、铰接连杆组成；组件由钉匣外壳、钉匣底座、钉砧组件、钉仓和切割刀组成。复位帽、外壳、保险按钮、旋转轴套、转向旋钮的材质为PC；把手、联杆内芯、钉仓的材质为PPA；联杆外壳、铰接连杆、钉匣外壳的材质为06Cr19Ni10；钉匣底座的材质为12Cr17Ni7；钉砧组件的材质为06Cr19Ni10；切割刀的材质为30Cr13/12Cr17Ni7；吻合钉的材质为Ti-3Al-2.5V。产品出厂时器身和组件分开单独包装。器身根据枪管长度分为3种规格；组件分为吻合钉等高和不等高、钉仓正置和钉仓反置、带引导装置和不带引导装置，共60种规格。产品经环氧乙烷灭菌，应无菌。 | 适用于开放或腔镜下的外科手术中，肺、支气管组织及胃、肠切除、横断和吻合。 |  | TC30T |  |  |  | 5390.0 | 4899.0 | 甘肃省
无锡贝恩外科器械有限公司 | 无锡贝恩外科器械有限公司 | GZHC200000035363 | 一次性腔镜用直线型切割吻合器及组件 | 苏械注准20192020009 | 国产 |  | 一次性腔镜用直线型切割吻合器及组件包括器身和组件。其中器身由复位帽、外壳、把手、保险按钮、旋转轴套、转向旋钮、联杆外壳、联杆内芯、铰接连杆组成；组件由钉匣外壳、钉匣底座、钉砧组件、钉仓和切割刀组成。复位帽、外壳、保险按钮、旋转轴套、转向旋钮的材质为PC；把手、联杆内芯、钉仓的材质为PPA；联杆外壳、铰接连杆、钉匣外壳的材质为06Cr19Ni10；钉匣底座的材质为12Cr17Ni7；钉砧组件的材质为06Cr19Ni10；切割刀的材质为30Cr13/12Cr17Ni7；吻合钉的材质为Ti-3Al-2.5V。产品出厂时器身和组件分开单独包装。器身根据枪管长度分为3种规格；组件分为吻合钉等高和不等高、钉仓正置和钉仓反置、带引导装置和不带引导装置，共60种规格。产品经环氧乙烷灭菌，应无菌。 | 适用于开放或腔镜下的外科手术中，肺、支气管组织及胃、肠切除、横断和吻合。 |  | TC30P |  |  |  | 5390.0 | 4899.0 | 甘肃省
无锡贝恩外科器械有限公司 | 无锡贝恩外科器械有限公司 | GZHC200000035366 | 一次性腔镜用直线型切割吻合器及组件 | 苏械注准20192020009 | 国产 |  | 一次性腔镜用直线型切割吻合器及组件包括器身和组件。其中器身由复位帽、外壳、把手、保险按钮、旋转轴套、转向旋钮、联杆外壳、联杆内芯、铰接连杆组成；组件由钉匣外壳、钉匣底座、钉砧组件、钉仓和切割刀组成。复位帽、外壳、保险按钮、旋转轴套、转向旋钮的材质为PC；把手、联杆内芯、钉仓的材质为PPA；联杆外壳、铰接连杆、钉匣外壳的材质为06Cr19Ni10；钉匣底座的材质为12Cr17Ni7；钉砧组件的材质为06Cr19Ni10；切割刀的材质为30Cr13/12Cr17Ni7；吻合钉的材质为Ti-3Al-2.5V。产品出厂时器身和组件分开单独包装。器身根据枪管长度分为3种规格；组件分为吻合钉等高和不等高、钉仓正置和钉仓反置、带引导装置和不带引导装置，共60种规格。产品经环氧乙烷灭菌，应无菌。 | 适用于开放或腔镜下的外科手术中，肺、支气管组织及胃、肠切除、横断和吻合。 |  | TC30D |  |  |  | 5390.0 | 4899.0 | 甘肃省
常州众一医疗器械有限公司 | 常州众一医疗器械有限公司 | HCCP081361 | 桡骨远端锁定板（窄） | 国械注准20213130230 | 国产 |  | 该产品由符合GB/T13810-2017标准要求的TA3纯钛材料制成，表面经着色阳极氧化处理，非灭菌包装。 | 适用于骨科手术时四肢、锁骨、骨盆骨折内固定。 | 2~6孔左右 | LCP070 |  | 纯钛 | 个 | 5440.0 | 933.73 | 四川省
常州众一医疗器械有限公司 | 常州众一医疗器械有限公司 | HCCP081364 | 小T型支撑锁定板 | 国械注准20213130230 | 国产 |  | 该产品由符合GB/T13810-2017标准要求的TA3纯钛材料制成，表面经着色阳极氧化处理，非灭菌包装。 | 适用于骨科手术时四肢、锁骨、骨盆骨折内固定。 | 2~8孔 | LCP073 |  | 纯钛 | 个 | 5440.0 | 933.73 | 四川省
常州众一医疗器械有限公司 | 常州众一医疗器械有限公司 | HCCP081362 | 桡骨远端掌侧锁定板（标准） | 国械注准20213130230 | 国产 |  | 该产品由符合GB/T13810-2017标准要求的TA3纯钛材料制成，表面经着色阳极氧化处理，非灭菌包装。 | 适用于骨科手术时四肢、锁骨、骨盆骨折内固定。 | 2~6孔左右 | LCP071 |  | 纯钛 | 个 | 5440.0 | 933.73 | 四川省
无锡贝恩外科器械有限公司 | 无锡贝恩外科器械有限公司 | GZHC200000035361 | 一次性腔镜用直线型切割吻合器及组件 | 苏械注准20192020009 | 国产 |  | 一次性腔镜用直线型切割吻合器及组件包括器身和组件。其中器身由复位帽、外壳、把手、保险按钮、旋转轴套、转向旋钮、联杆外壳、联杆内芯、铰接连杆组成；组件由钉匣外壳、钉匣底座、钉砧组件、钉仓和切割刀组成。复位帽、外壳、保险按钮、旋转轴套、转向旋钮的材质为PC；把手、联杆内芯、钉仓的材质为PPA；联杆外壳、铰接连杆、钉匣外壳的材质为06Cr19Ni10；钉匣底座的材质为12Cr17Ni7；钉砧组件的材质为06Cr19Ni10；切割刀的材质为30Cr13/12Cr17Ni7；吻合钉的材质为Ti-3Al-2.5V。产品出厂时器身和组件分开单独包装。器身根据枪管长度分为3种规格；组件分为吻合钉等高和不等高、钉仓正置和钉仓反置、带引导装置和不带引导装置，共60种规格。产品经环氧乙烷灭菌，应无菌。 | 适用于开放或腔镜下的外科手术中，肺、支气管组织及胃、肠切除、横断和吻合。 |  | TC45T |  |  |  | 5610.0 | 4899.0 | 甘肃省
无锡贝恩外科器械有限公司 | 无锡贝恩外科器械有限公司 | GZHC200000035364 | 一次性腔镜用直线型切割吻合器及组件 | 苏械注准20192020009 | 国产 |  | 一次性腔镜用直线型切割吻合器及组件包括器身和组件。其中器身由复位帽、外壳、把手、保险按钮、旋转轴套、转向旋钮、联杆外壳、联杆内芯、铰接连杆组成；组件由钉匣外壳、钉匣底座、钉砧组件、钉仓和切割刀组成。复位帽、外壳、保险按钮、旋转轴套、转向旋钮的材质为PC；把手、联杆内芯、钉仓的材质为PPA；联杆外壳、铰接连杆、钉匣外壳的材质为06Cr19Ni10；钉匣底座的材质为12Cr17Ni7；钉砧组件的材质为06Cr19Ni10；切割刀的材质为30Cr13/12Cr17Ni7；吻合钉的材质为Ti-3Al-2.5V。产品出厂时器身和组件分开单独包装。器身根据枪管长度分为3种规格；组件分为吻合钉等高和不等高、钉仓正置和钉仓反置、带引导装置和不带引导装置，共60种规格。产品经环氧乙烷灭菌，应无菌。 | 适用于开放或腔镜下的外科手术中，肺、支气管组织及胃、肠切除、横断和吻合。 |  | TC45P |  |  |  | 5610.0 | 4899.0 | 甘肃省
无锡贝恩外科器械有限公司 | 无锡贝恩外科器械有限公司 | GZHC200000035367 | 一次性腔镜用直线型切割吻合器及组件 | 苏械注准20192020009 | 国产 |  | 一次性腔镜用直线型切割吻合器及组件包括器身和组件。其中器身由复位帽、外壳、把手、保险按钮、旋转轴套、转向旋钮、联杆外壳、联杆内芯、铰接连杆组成；组件由钉匣外壳、钉匣底座、钉砧组件、钉仓和切割刀组成。复位帽、外壳、保险按钮、旋转轴套、转向旋钮的材质为PC；把手、联杆内芯、钉仓的材质为PPA；联杆外壳、铰接连杆、钉匣外壳的材质为06Cr19Ni10；钉匣底座的材质为12Cr17Ni7；钉砧组件的材质为06Cr19Ni10；切割刀的材质为30Cr13/12Cr17Ni7；吻合钉的材质为Ti-3Al-2.5V。产品出厂时器身和组件分开单独包装。器身根据枪管长度分为3种规格；组件分为吻合钉等高和不等高、钉仓正置和钉仓反置、带引导装置和不带引导装置，共60种规格。产品经环氧乙烷灭菌，应无菌。 | 适用于开放或腔镜下的外科手术中，肺、支气管组织及胃、肠切除、横断和吻合。 |  | TC45D |  |  |  | 5610.0 | 4899.0 | 甘肃省
无锡贝恩外科器械有限公司 | 无锡贝恩外科器械有限公司 | GZHC200000035362 | 一次性腔镜用直线型切割吻合器及组件 | 苏械注准20192020009 | 国产 |  | 一次性腔镜用直线型切割吻合器及组件包括器身和组件。其中器身由复位帽、外壳、把手、保险按钮、旋转轴套、转向旋钮、联杆外壳、联杆内芯、铰接连杆组成；组件由钉匣外壳、钉匣底座、钉砧组件、钉仓和切割刀组成。复位帽、外壳、保险按钮、旋转轴套、转向旋钮的材质为PC；把手、联杆内芯、钉仓的材质为PPA；联杆外壳、铰接连杆、钉匣外壳的材质为06Cr19Ni10；钉匣底座的材质为12Cr17Ni7；钉砧组件的材质为06Cr19Ni10；切割刀的材质为30Cr13/12Cr17Ni7；吻合钉的材质为Ti-3Al-2.5V。产品出厂时器身和组件分开单独包装。器身根据枪管长度分为3种规格；组件分为吻合钉等高和不等高、钉仓正置和钉仓反置、带引导装置和不带引导装置，共60种规格。产品经环氧乙烷灭菌，应无菌。 | 适用于开放或腔镜下的外科手术中，肺、支气管组织及胃、肠切除、横断和吻合。 |  | TC60T |  |  |  | 5830.0 | 4899.0 | 甘肃省
无锡贝恩外科器械有限公司 | 无锡贝恩外科器械有限公司 | GZHC200000035365 | 一次性腔镜用直线型切割吻合器及组件 | 苏械注准20192020009 | 国产 |  | 一次性腔镜用直线型切割吻合器及组件包括器身和组件。其中器身由复位帽、外壳、把手、保险按钮、旋转轴套、转向旋钮、联杆外壳、联杆内芯、铰接连杆组成；组件由钉匣外壳、钉匣底座、钉砧组件、钉仓和切割刀组成。复位帽、外壳、保险按钮、旋转轴套、转向旋钮的材质为PC；把手、联杆内芯、钉仓的材质为PPA；联杆外壳、铰接连杆、钉匣外壳的材质为06Cr19Ni10；钉匣底座的材质为12Cr17Ni7；钉砧组件的材质为06Cr19Ni10；切割刀的材质为30Cr13/12Cr17Ni7；吻合钉的材质为Ti-3Al-2.5V。产品出厂时器身和组件分开单独包装。器身根据枪管长度分为3种规格；组件分为吻合钉等高和不等高、钉仓正置和钉仓反置、带引导装置和不带引导装置，共60种规格。产品经环氧乙烷灭菌，应无菌。 | 适用于开放或腔镜下的外科手术中，肺、支气管组织及胃、肠切除、横断和吻合。 |  | TC60P |  |  |  | 5830.0 | 4899.0 | 甘肃省
无锡贝恩外科器械有限公司 | 无锡贝恩外科器械有限公司 | GZHC200000035368 | 一次性腔镜用直线型切割吻合器及组件 | 苏械注准20192020009 | 国产 |  | 一次性腔镜用直线型切割吻合器及组件包括器身和组件。其中器身由复位帽、外壳、把手、保险按钮、旋转轴套、转向旋钮、联杆外壳、联杆内芯、铰接连杆组成；组件由钉匣外壳、钉匣底座、钉砧组件、钉仓和切割刀组成。复位帽、外壳、保险按钮、旋转轴套、转向旋钮的材质为PC；把手、联杆内芯、钉仓的材质为PPA；联杆外壳、铰接连杆、钉匣外壳的材质为06Cr19Ni10；钉匣底座的材质为12Cr17Ni7；钉砧组件的材质为06Cr19Ni10；切割刀的材质为30Cr13/12Cr17Ni7；吻合钉的材质为Ti-3Al-2.5V。产品出厂时器身和组件分开单独包装。器身根据枪管长度分为3种规格；组件分为吻合钉等高和不等高、钉仓正置和钉仓反置、带引导装置和不带引导装置，共60种规格。产品经环氧乙烷灭菌，应无菌。 | 适用于开放或腔镜下的外科手术中，肺、支气管组织及胃、肠切除、横断和吻合。 |  | TC60D |  |  |  | 5830.0 | 4899.0 | 甘肃省
健帆生物科技集团股份有限公司 | 健帆生物科技集团股份有限公司 | GZHC06000939 | DNA免疫吸附柱 | 国械注准 20163102457 | 国产 |  | 吸附剂为炭化树脂上固定小牛胸腺DNA制成，外壳为聚碳酸酯。 | 系统性红斑狼疮 | DNA230 | DNA230 |  | 炭化树脂上固定小牛胸腺DNA | 支 | 6280.0 | 4860.0 | 甘肃省
湖南埃普特医疗器械有限公司 | 湖南埃普特医疗器械有限公司 | HCCP037837 | 微导管 | 国械注准20203030758 | 国产 |  | 微导管由座、应变释放套管和管身组成，管身表面涂覆有亲水涂层。所有型号均配有塑形器、导丝导引器、扭控装置和注射器，部分型号配有导丝。导丝由座及导丝主体组成，其中导丝主体由芯丝、绕丝、安全丝、护套组成，导丝表面涂覆亲水涂层。环氧乙院灭菌，一次性使用。货架有效期三年。 | 用于将对照介质、 栓塞材料及其他药剂或器械（如支架、 弹簧圈）选择性输送至目标血管。 神经血管除外。 | 3618101ST01 | 3618101ST01 |  | 聚氨酯等 | 条 | 6500.0 | 3130.0 | 陕西省
常州众一医疗器械有限公司 | 常州众一医疗器械有限公司 | HCCP081363 | 桡骨远端掌侧锁定板（宽） | 国械注准20213130230 | 国产 |  | 该产品由符合GB/T13810-2017标准要求的TA3纯钛材料制成，表面经着色阳极氧化处理，非灭菌包装。 | 适用于骨科手术时四肢、锁骨、骨盆骨折内固定。 | 2~6孔左右 | LCP072 |  | 纯钛 | 个 | 6880.0 | 933.73 | 四川省
常州众一医疗器械有限公司 | 常州众一医疗器械有限公司 | HCCP081317 | 上肢有限接触锁定板 | 国械注准20213130230 | 国产 |  | 该产品由符合GB/T13810-2017标准要求的TA3纯钛材料制成，表面经着色阳极氧化处理，非灭菌包装。 | 适用于骨科手术时四肢、锁骨、骨盆骨折内固定。 | 3~16孔 | LCP029 |  | 纯钛 | 个 | 6880.0 | 981.13 | 四川省
常州众一医疗器械有限公司 | 常州众一医疗器械有限公司 | HCCP081309 | 肱骨近端锁定板 | 国械注准20213130230 | 国产 |  | 该产品由符合GB/T13810-2017标准要求的TA3纯钛材料制成，表面经着色阳极氧化处理，非灭菌包装。 | 适用于骨科手术时四肢、锁骨、骨盆骨折内固定。 | 2~14孔 | LCP014 |  | 纯钛 | 个 | 6880.0 | 936.81 | 四川省
常州众一医疗器械有限公司 | 常州众一医疗器械有限公司 | HCCP081401 | 直型锁定板-5 | 国械注准20213130230 | 国产 |  | 该产品由符合GB/T13810-2017标准要求的TA3纯钛材料制成，表面经着色阳极氧化处理，非灭菌包装。 | 适用于骨科手术时四肢、锁骨、骨盆骨折内固定。 | 3~12孔 | LCP109 |  | 纯钛 | 个 | 6880.0 | 926.26 | 四川省
常州众一医疗器械有限公司 | 常州众一医疗器械有限公司 | HCCP081400 | 直型锁定板-4 | 国械注准20213130230 | 国产 |  | 该产品由符合GB/T13810-2017标准要求的TA3纯钛材料制成，表面经着色阳极氧化处理，非灭菌包装。 | 适用于骨科手术时四肢、锁骨、骨盆骨折内固定。 | 3~11孔 | LCP108 |  | 纯钛 | 个 | 6880.0 | 926.26 | 四川省
湖南贝恩外科器械有限公司 | 湖南贝恩外科器械有限公司 | HCCP019492 | 一次性使用电动腔镜直线型切割吻合器及组件 | 湘械注准20212011671 | 国产 |  | 一次性使用电动腔镜直线型切割吻合器及组件包括器身和组件。其中器 身由钉砧、钉匣底座、联杆外壳、旋转轴套、复位按钮、解锁按钮、闭 合把手、击发按钮、电池包；组件由钉仓和吻合钉组成；产品出厂时器 身和组件分开单独包装。器身根据器械杆长度分为两种规格：组件根据 吻合长度和钉高分为10种规格。该产品以无菌状态提供，经辐照灭菌。一次性使用。 | 适用于腔镜下消化道重建及空腔脏器切除手术中的残端或切口的闭合。 | ELSP-45C | ELSP-45C |  | 纯钛 | 把 | 6900.0 | 6000.0 | 陕西省
常州众一医疗器械有限公司 | 常州众一医疗器械有限公司 | HCCP081314 | 肱骨加压锁定板 | 国械注准20213130230 | 国产 |  | 该产品由符合GB/T13810-2017标准要求的TA3纯钛材料制成，表面经着色阳极氧化处理，非灭菌包装。 | 适用于骨科手术时四肢、锁骨、骨盆骨折内固定。 | 3~16孔 | LCP027 |  | 纯钛 | 个 | 7040.0 | 936.81 | 四川省
常州众一医疗器械有限公司 | 常州众一医疗器械有限公司 | HCCP081378 | 小T型锁定板（头2孔）-1 | 国械注准20213130230 | 国产 |  | 该产品由符合GB/T13810-2017标准要求的TA3纯钛材料制成，表面经着色阳极氧化处理，非灭菌包装。 | 适用于骨科手术时四肢、锁骨、骨盆骨折内固定。 | 4~10孔 | LCP087 |  | 纯钛 | 个 | 7120.0 | 917.86 | 四川省
常州众一医疗器械有限公司 | 常州众一医疗器械有限公司 | HCCP081407 | 工型锁定板-1 | 国械注准20213130230 | 国产 |  | 该产品由符合GB/T13810-2017标准要求的TA3纯钛材料制成，表面经着色阳极氧化处理，非灭菌包装。 | 适用于骨科手术时四肢、锁骨、骨盆骨折内固定。 | 4孔 | LCP115 |  | 纯钛 | 个 | 7120.0 | 929.07 | 四川省
常州众一医疗器械有限公司 | 常州众一医疗器械有限公司 | HCCP081382 | 小T型锁定板（头3孔）-2 | 国械注准20213130230 | 国产 |  | 该产品由符合GB/T13810-2017标准要求的TA3纯钛材料制成，表面经着色阳极氧化处理，非灭菌包装。 | 适用于骨科手术时四肢、锁骨、骨盆骨折内固定。 | 5~12孔 | LCP091 |  | 纯钛 | 个 | 7120.0 | 917.86 | 四川省
常州众一医疗器械有限公司 | 常州众一医疗器械有限公司 | HCCP081408 | 工型锁定板-2 | 国械注准20213130230 | 国产 |  | 该产品由符合GB/T13810-2017标准要求的TA3纯钛材料制成，表面经着色阳极氧化处理，非灭菌包装。 | 适用于骨科手术时四肢、锁骨、骨盆骨折内固定。 | 4、6孔 | LCP116 |  | 纯钛 | 个 | 7120.0 | 929.07 | 四川省
常州众一医疗器械有限公司 | 常州众一医疗器械有限公司 | HCCP081375 | 微T型锁定板-1 | 国械注准20213130230 | 国产 |  | 该产品由符合GB/T13810-2017标准要求的TA3纯钛材料制成，表面经着色阳极氧化处理，非灭菌包装。 | 适用于骨科手术时四肢、锁骨、骨盆骨折内固定。 | 4~10孔 | LCP084 |  | 纯钛 | 个 | 7120.0 | 917.86 | 四川省
常州众一医疗器械有限公司 | 常州众一医疗器械有限公司 | HCCP081374 | 直型重建锁定板-3 | 国械注准20213130230 | 国产 |  | 该产品由符合GB/T13810-2017标准要求的TA3纯钛材料制成，表面经着色阳极氧化处理，非灭菌包装。 | 适用于骨科手术时四肢、锁骨、骨盆骨折内固定。 | 3~14孔 | LCP083 |  | 纯钛 | 个 | 7120.0 | 926.26 | 四川省
常州众一医疗器械有限公司 | 常州众一医疗器械有限公司 | HCCP081412 | 工型锁定板-4 | 国械注准20213130230 | 国产 |  | 该产品由符合GB/T13810-2017标准要求的TA3纯钛材料制成，表面经着色阳极氧化处理，非灭菌包装。 | 适用于骨科手术时四肢、锁骨、骨盆骨折内固定。 | 6、8、14孔 | LCP118 |  | 纯钛 | 个 | 7120.0 | 929.07 | 四川省
常州众一医疗器械有限公司 | 常州众一医疗器械有限公司 | HCCP081372 | 直型重建锁定板-1 | 国械注准20213130230 | 国产 |  | 该产品由符合GB/T13810-2017标准要求的TA3纯钛材料制成，表面经着色阳极氧化处理，非灭菌包装。 | 适用于骨科手术时四肢、锁骨、骨盆骨折内固定。 | 3~14孔 | LCP081 |  | 纯钛 | 个 | 7120.0 | 926.26 | 四川省
常州众一医疗器械有限公司 | 常州众一医疗器械有限公司 | HCCP081373 | 直型重建锁定板-2 | 国械注准20213130230 | 国产 |  | 该产品由符合GB/T13810-2017标准要求的TA3纯钛材料制成，表面经着色阳极氧化处理，非灭菌包装。 | 适用于骨科手术时四肢、锁骨、骨盆骨折内固定。 | 3~14孔 | LCP082 |  | 纯钛 | 个 | 7120.0 | 926.26 | 四川省
常州众一医疗器械有限公司 | 常州众一医疗器械有限公司 | HCCP081312 | 干骺端锁定板-2 | 国械注准20213130230 | 国产 |  | 该产品由符合GB/T13810-2017标准要求的TA3纯钛材料制成，表面经着色阳极氧化处理，非灭菌包装。 | 适用于骨科手术时四肢、锁骨、骨盆骨折内固定。 | 4~16孔 | LCP023 |  | 纯钛 | 个 | 7120.0 | 981.13 | 四川省
常州众一医疗器械有限公司 | 常州众一医疗器械有限公司 | HCCP081387 | 小Y型锁定板-2 | 国械注准20213130230 | 国产 |  | 该产品由符合GB/T13810-2017标准要求的TA3纯钛材料制成，表面经着色阳极氧化处理，非灭菌包装。 | 适用于骨科手术时四肢、锁骨、骨盆骨折内固定。 | 5~12孔 | LCP095 |  | 纯钛 | 个 | 7120.0 | 917.86 | 四川省
常州众一医疗器械有限公司 | 常州众一医疗器械有限公司 | HCCP081411 | 工型锁定板-3 | 国械注准20213130230 | 国产 |  | 该产品由符合GB/T13810-2017标准要求的TA3纯钛材料制成，表面经着色阳极氧化处理，非灭菌包装。 | 适用于骨科手术时四肢、锁骨、骨盆骨折内固定。 | 4孔 | LCP117 |  | 纯钛 | 个 | 7120.0 | 929.07 | 四川省
常州众一医疗器械有限公司 | 常州众一医疗器械有限公司 | HCCP081344 | 桡骨远端掌侧锁定板-4 | 国械注准20213130230 | 国产 |  | 该产品由符合GB/T13810-2017标准要求的TA3纯钛材料制成，表面经着色阳极氧化处理，非灭菌包装。 | 适用于骨科手术时四肢、锁骨、骨盆骨折内固定。 | 3~6孔左右 | LCP051 |  | 纯钛 | 个 | 7440.0 | 933.73 | 四川省
常州众一医疗器械有限公司 | 常州众一医疗器械有限公司 | HCCP081339 | 桡骨远端背侧锁定板-4 | 国械注准20213130230 | 国产 |  | 该产品由符合GB/T13810-2017标准要求的TA3纯钛材料制成，表面经着色阳极氧化处理，非灭菌包装。 | 适用于骨科手术时四肢、锁骨、骨盆骨折内固定。 | 3~6孔 | LCP047 |  | 纯钛 | 个 | 7440.0 | 933.73 | 四川省
常州众一医疗器械有限公司 | 常州众一医疗器械有限公司 | HCCP081340 | 桡骨远端锁定板-2 | 国械注准20213130230 | 国产 |  | 该产品由符合GB/T13810-2017标准要求的TA3纯钛材料制成，表面经着色阳极氧化处理，非灭菌包装。 | 适用于骨科手术时四肢、锁骨、骨盆骨折内固定。 | 3~6孔左右 | LCP049 |  | 纯钛 | 个 | 7440.0 | 933.73 | 四川省
常州众一医疗器械有限公司 | 常州众一医疗器械有限公司 | HCCP081343 | 桡骨远端锁定板-3 | 国械注准20213130230 | 国产 |  | 该产品由符合GB/T13810-2017标准要求的TA3纯钛材料制成，表面经着色阳极氧化处理，非灭菌包装。 | 适用于骨科手术时四肢、锁骨、骨盆骨折内固定。 | 3~6孔左右 | LCP050 |  | 纯钛 | 个 | 7440.0 | 933.73 | 四川省
常州众一医疗器械有限公司 | 常州众一医疗器械有限公司 | HCCP081335 | 桡骨远端桡侧锁定板 | 国械注准20213130230 | 国产 |  | 该产品由符合GB/T13810-2017标准要求的TA3纯钛材料制成，表面经着色阳极氧化处理，非灭菌包装。 | 适用于骨科手术时四肢、锁骨、骨盆骨折内固定。 | 4~8孔 | LCP043 |  | 纯钛 | 个 | 7440.0 | 933.73 | 四川省
常州众一医疗器械有限公司 | 常州众一医疗器械有限公司 | HCCP081338 | 桡骨远端背侧锁定板-3 | 国械注准20213130230 | 国产 |  | 该产品由符合GB/T13810-2017标准要求的TA3纯钛材料制成，表面经着色阳极氧化处理，非灭菌包装。 | 适用于骨科手术时四肢、锁骨、骨盆骨折内固定。 | 3~6孔左右 | LCP046 |  | 纯钛 | 个 | 7440.0 | 933.73 | 四川省
常州众一医疗器械有限公司 | 常州众一医疗器械有限公司 | HCCP081333 | 桡骨远端掌侧锁定板 | 国械注准20213130230 | 国产 |  | 该产品由符合GB/T13810-2017标准要求的TA3纯钛材料制成，表面经着色阳极氧化处理，非灭菌包装。 | 适用于骨科手术时四肢、锁骨、骨盆骨折内固定。 | 3~6孔左右 | LCP042 |  | 纯钛 | 个 | 7440.0 | 933.73 | 四川省
徐州秀微医疗科技有限公司 | 徐州秀微医疗科技有限公司 | HCCP007544 | 带亲水涂层微导管 | 国械注进20203030049 | 进口 |  | 该产品主要由导管管体、根部护套、手柄（座）、亲水涂层和显影标记环组成。环氧乙烷灭菌，一次性使用，货架有效期三年。 | 旨在促进造影剂灌注到所有外周血管，包括颈部血管、下肢和上肢的所有血管，内脏血管和所有冠状血管。也用于输注动脉内治疗中的药物和手术止血的栓塞材料。不适用于脑血管。 | 2.7F | FT-MC-110-27 |  | "内层：聚四氟乙烯，中层：不锈钢丝，外层：嵌段聚醚酰胺30、嵌段聚醚酰胺45、段聚醚酰胺55、段聚醚酰胺72、尼龙、黑色颜料 （聚四氟乙烯、不锈钢丝、嵌段聚醚酰胺30、嵌段聚醚酰胺45、段聚醚酰胺55、段聚醚酰胺72、尼龙、黑色颜料）" | 根 | 7500.0 | 6800.0 | 上海市
常州众一医疗器械有限公司 | 常州众一医疗器械有限公司 | HCCP081320 | 肱骨远端内侧锁定板 | 国械注准20213130230 | 国产 |  | 该产品由符合GB/T13810-2017标准要求的TA3纯钛材料制成，表面经着色阳极氧化处理，非灭菌包装。 | 适用于骨科手术时四肢、锁骨、骨盆骨折内固定。 | 3~14孔左右 | LCP032 |  | 纯钛 | 个 | 7680.0 | 936.81 | 四川省
常州众一医疗器械有限公司 | 常州众一医疗器械有限公司 | HCCP081311 | 弧型锁定板 | 国械注准20213130230 | 国产 |  | 该产品由符合GB/T13810-2017标准要求的TA3纯钛材料制成，表面经着色阳极氧化处理，非灭菌包装。 | 适用于骨科手术时四肢、锁骨、骨盆骨折内固定。 | 3~16孔 | LCP021 |  | 纯钛 | 个 | 7680.0 | 926.26 | 四川省
常州众一医疗器械有限公司 | 常州众一医疗器械有限公司 | HCCP081319 | 肱骨远端背外侧锁定板-2 | 国械注准20213130230 | 国产 |  | 该产品由符合GB/T13810-2017标准要求的TA3纯钛材料制成，表面经着色阳极氧化处理，非灭菌包装。 | 适用于骨科手术时四肢、锁骨、骨盆骨折内固定。 | 3~14孔左右 | LCP031 |  | 纯钛 | 个 | 7680.0 | 936.81 | 四川省
常州众一医疗器械有限公司 | 常州众一医疗器械有限公司 | HCCP081318 | 肱骨远端背外侧锁定板-1 | 国械注准20213130230 | 国产 |  | 该产品由符合GB/T13810-2017标准要求的TA3纯钛材料制成，表面经着色阳极氧化处理，非灭菌包装。 | 适用于骨科手术时四肢、锁骨、骨盆骨折内固定。 | 3~14孔左右 | LCP030 |  | 纯钛 | 个 | 7680.0 | 936.81 | 四川省
常州众一医疗器械有限公司 | 常州众一医疗器械有限公司 | HCCP081365 | 跟骨锁定板-3 | 国械注准20213130230 | 国产 |  | 该产品由符合GB/T13810-2017标准要求的TA3纯钛材料制成，表面经着色阳极氧化处理，非灭菌包装。 | 适用于骨科手术时四肢、锁骨、骨盆骨折内固定。 | 14孔左右(大、小) | LCP074 |  | 纯钛 | 个 | 7840.0 | 905.02 | 四川省
常州众一医疗器械有限公司 | 常州众一医疗器械有限公司 | HCCP081308 | 肱骨近端加压锁定板 | 国械注准20213130230 | 国产 |  | 该产品由符合GB/T13810-2017标准要求的TA3纯钛材料制成，表面经着色阳极氧化处理，非灭菌包装。 | 适用于骨科手术时四肢、锁骨、骨盆骨折内固定。 | 2~14孔 | LCP013 |  | 纯钛 | 个 | 7840.0 | 936.81 | 四川省
克勒（北京）药业有限公司 | 克勒（北京）药业有限公司 | HCCP008929 | HTK溶液 Custodiol HTK-Solution | 国械注进20163103302 | 进口 |  | 该产品为瓶装或袋装的溶液，每1000ml溶液中含有0.8766g氯化钠、0.6710g氯化钾、0.8142g 2-酮戊二酸-氢-钾、0.8132g六水氯化镁、3.7733g一水一盐酸组氨酸、27.9289g组氨酸、0.4085g色氨酸、5.4651g甘露醇、0.0022g二水氯化钙。已经高温高压灭菌。有效期一年。 | 该产品临床适用于心脏停搏，心肌保护，以及作为离体器官功能保护的器官保护液使用。 | 2000mL袋装 | 2000mL袋装 |  | 溶液 | 袋 | 8300.0 | 5500.0 | 重庆市
健帆生物科技集团股份有限公司 | 健帆生物科技集团股份有限公司 | HCCP024005 | 细胞因子吸附柱 | "国械注准 20213100542" | 国产 |  | 本产品由柱体、吸附剂和填充液三部分组成。其中，柱体由端盖、螺母、盖帽、密封塞、密封圈、筒体、网架组成，端盖、螺母、盖帽、筒体材质为聚碳酸酯，密封塞、密封圈材质为硅橡胶，网架材质为聚丙烯和尼龙；吸附剂为聚苯乙烯-二乙烯苯大孔吸附树脂，表面处理材料为聚乙烯吡咯烷酮（PVP）；填充液为符合中国药典要求的注射用水。产品经γ射线辐射灭菌。一次性使用。 | 本产品适用于脓毒症患者的炎症早期或细胞因子风暴期，降低血液中以白细胞介素-6（IL-6，分子量约26kD）为代表的细胞因子的水平。 | CA330 | CA330 |  | 聚苯乙烯-二乙烯苯大孔吸附树脂 | 支 | 9000.0 | 7600.0 | 宁夏回族自治区
常州众一医疗器械有限公司 | 常州众一医疗器械有限公司 | HCCP081356 | 胫骨近端外侧锁定板-3 | 国械注准20213130230 | 国产 |  | 该产品由符合GB/T13810-2017标准要求的TA3纯钛材料制成，表面经着色阳极氧化处理，非灭菌包装。 | 适用于骨科手术时四肢、锁骨、骨盆骨折内固定。 | 4~16孔左右 | LCP062 |  | 纯钛 | 个 | 9280.0 | 987.24 | 四川省
常州众一医疗器械有限公司 | 常州众一医疗器械有限公司 | HCCP081305 | 重建加压锁定板 | 国械注准20213130230 | 国产 |  | 该产品由符合GB/T13810-2017标准要求的TA3纯钛材料制成，表面经着色阳极氧化处理，非灭菌包装。 | 适用于骨科手术时四肢、锁骨、骨盆骨折内固定。 | 4~20孔 | LCP006 |  | 纯钛 | 个 | 9440.0 | 926.26 | 四川省
常州众一医疗器械有限公司 | 常州众一医疗器械有限公司 | HCCP081350 | 股骨近端外侧锁定板-6 | 国械注准20213130230 | 国产 |  | 该产品由符合GB/T13810-2017标准要求的TA3纯钛材料制成，表面经着色阳极氧化处理，非灭菌包装。 | 适用于骨科手术时四肢、锁骨、骨盆骨折内固定。 | 3~16孔 | LCP057 |  | 纯钛 | 个 | 9440.0 | 959.84 | 四川省
常州众一医疗器械有限公司 | 常州众一医疗器械有限公司 | HCCP081395 | 髁型锁定板-2 | 国械注准20213130230 | 国产 |  | 该产品由符合GB/T13810-2017标准要求的TA3纯钛材料制成，表面经着色阳极氧化处理，非灭菌包装。 | 适用于骨科手术时四肢、锁骨、骨盆骨折内固定。 | 3~10孔左右 | LCP102 |  | 纯钛 | 个 | 9440.0 | 917.86 | 四川省
常州众一医疗器械有限公司 | 常州众一医疗器械有限公司 | HCCP081404 | 阶梯型锁定板-2 | 国械注准20213130230 | 国产 |  | 该产品由符合GB/T13810-2017标准要求的TA3纯钛材料制成，表面经着色阳极氧化处理，非灭菌包装。 | 适用于骨科手术时四肢、锁骨、骨盆骨折内固定。 | 4孔 H=6、8、10 | LCP112 |  | 纯钛 | 个 | 10080.0 | 929.07 | 四川省
常州众一医疗器械有限公司 | 常州众一医疗器械有限公司 | HCCP081403 | 阶梯型锁定板-1 | 国械注准20213130230 | 国产 |  | 该产品由符合GB/T13810-2017标准要求的TA3纯钛材料制成，表面经着色阳极氧化处理，非灭菌包装。 | 适用于骨科手术时四肢、锁骨、骨盆骨折内固定。 | 4孔 H=0、1、2、3、4、5、6 | LCP111 |  | 纯钛 | 个 | 10080.0 | 929.07 | 四川省
常州众一医疗器械有限公司 | 常州众一医疗器械有限公司 | HCCP081329 | 锁骨钩锁定板 | 国械注准20213130230 | 国产 |  | 该产品由符合GB/T13810-2017标准要求的TA3纯钛材料制成，表面经着色阳极氧化处理，非灭菌包装。 | 适用于骨科手术时四肢、锁骨、骨盆骨折内固定。 | 2~12孔左右 肩高12、15、18 | LCP038 |  | 纯钛 | 个 | 10080.0 | 880.36 | 四川省
常州众一医疗器械有限公司 | 常州众一医疗器械有限公司 | HCCP081405 | 楔型锁定板-1 | 国械注准20213130230 | 国产 |  | 该产品由符合GB/T13810-2017标准要求的TA3纯钛材料制成，表面经着色阳极氧化处理，非灭菌包装。 | 适用于骨科手术时四肢、锁骨、骨盆骨折内固定。 | 4孔 H=0、3、4、5、6、7 | LCP113 |  | 纯钛 | 个 | 10080.0 | 929.07 | 四川省
常州众一医疗器械有限公司 | 常州众一医疗器械有限公司 | HCCP081406 | 楔型锁定板-2 | 国械注准20213130230 | 国产 |  | 该产品由符合GB/T13810-2017标准要求的TA3纯钛材料制成，表面经着色阳极氧化处理，非灭菌包装。 | 适用于骨科手术时四肢、锁骨、骨盆骨折内固定。 | 4孔 H=0、2、4、6、8 | LCP114 |  | 纯钛 | 个 | 10080.0 | 929.07 | 四川省
常州众一医疗器械有限公司 | 常州众一医疗器械有限公司 | HCCP081306 | 股骨远端外侧微创锁定板 | 国械注准20213130230 | 国产 |  | 该产品由符合GB/T13810-2017标准要求的TA3纯钛材料制成，表面经着色阳极氧化处理，非灭菌包装。 | 适用于骨科手术时四肢、锁骨、骨盆骨折内固定。 | 4~18孔左右 | LCP008 |  | 纯钛 | 个 | 10240.0 | 959.84 | 四川省
常州众一医疗器械有限公司 | 常州众一医疗器械有限公司 | HCCP081307 | 胫骨远端内侧锁定板 | 国械注准20213130230 | 国产 |  | 该产品由符合GB/T13810-2017标准要求的TA3纯钛材料制成，表面经着色阳极氧化处理，非灭菌包装。 | 适用于骨科手术时四肢、锁骨、骨盆骨折内固定。 | 3~18孔左右 | LCP009 |  | 纯钛 | 个 | 11040.0 | 987.24 | 四川省
常州众一医疗器械有限公司 | 常州众一医疗器械有限公司 | HCCP081354 | 股骨远端锁定板-2 | 国械注准20213130230 | 国产 |  | 该产品由符合GB/T13810-2017标准要求的TA3纯钛材料制成，表面经着色阳极氧化处理，非灭菌包装。 | 适用于骨科手术时四肢、锁骨、骨盆骨折内固定。 | 3~14孔左右 | LCP059 |  | 纯钛 | 个 | 11040.0 | 959.84 | 四川省
常州众一医疗器械有限公司 | 常州众一医疗器械有限公司 | HCCP081313 | T型锁定板 | 国械注准20213130230 | 国产 |  | 该产品由符合GB/T13810-2017标准要求的TA3纯钛材料制成，表面经着色阳极氧化处理，非灭菌包装。 | 适用于骨科手术时四肢、锁骨、骨盆骨折内固定。 | 3~12孔左右 | LCP026 |  | 纯钛 | 个 | 12640.0 | 987.24 | 四川省
雅培医疗器械贸易（上海）有限公司 | 雅培医疗器械贸易（上海）有限公司 | GZHC200000067299 | 一次性使用血管内成像导管 Dragonfly OPTIS Imaging Catheter | 国械注进20173772288 |  |  | 该产品由内置旋转光纤成像核心（连接器、镍钛合金管、PET管、间隔部分、牵引丝和镜头）和导管体（导管清洗端口、侧壁鲁尔接口、轴标记带、末端标记、迷你轨道、镜头标记、近端标记、成像窗、聚酰亚胺轴和亲水涂层）组成，无菌产品。 | 该产品与OCT成像系统（ILUMIEN OPTIS，OPTIS Mobile System和OPTIS Integrated System）配合使用，用于冠状动脉的成像，适合可能进行腔内介入治疗的病人，在医疗机构使用。该产品适用于直径为2.0到3.5mm的血管，不适用于左冠状动脉主干或以前做过旁路手术的目标血管。 |  | C408645 |  |  |  | 14500.0 | 13800.0 | 陕西省
北京华脉泰科医疗器械有限公司 | 北京华脉泰科医疗器械有限公司 | GZHC02034257 | 腹主动脉覆膜支架系统 | 国械注准20173461434 | 国产 |  | 该产品由预装的覆膜支架及输送系统组成，覆膜支架为袖管式。裸支架由镍钛合金制成，通过不可吸收缝线将支架和不透射线标记缝制在涤纶覆膜上。环氧乙烷灭菌，一次性使用。货架有效期两年。 | 该产品适用于肾下腹主动脉瘤和主髂动脉瘤的腔内治疗：1）有足够的髂/股动脉入路；2）动脉瘤的近端瘤颈直径为15-32mm；3）髂动脉直径为8-20mm；3）形态适合进行血管腔内修复；4）近端锚定区长度≥10mm；5）肾上角≤60°，肾下角≤75°；6）远端锚定区长度≥10mm；7）存在下列情形之一：①动脉瘤直径>4.5cm；②动脉瘤直径为4-4.5cm，近6个月增加了0.5cm；③最大主动脉瘤直径是正常动脉直径的1.5倍或以上。 | PACF2020045 | PACF2020045 |  | 镍钛合金、涤纶 |  | 25500.0 | 25000.0 | 陕西省
北京华脉泰科医疗器械有限公司 | 北京华脉泰科医疗器械有限公司 | GZHC02034258 | 腹主动脉覆膜支架系统 | 国械注准20173461434 | 国产 |  | 该产品由预装的覆膜支架及输送系统组成，覆膜支架为袖管式。裸支架由镍钛合金制成，通过不可吸收缝线将支架和不透射线标记缝制在涤纶覆膜上。环氧乙烷灭菌，一次性使用。货架有效期两年。 | 该产品适用于肾下腹主动脉瘤和主髂动脉瘤的腔内治疗：1）有足够的髂/股动脉入路；2）动脉瘤的近端瘤颈直径为15-32mm；3）髂动脉直径为8-20mm；3）形态适合进行血管腔内修复；4）近端锚定区长度≥10mm；5）肾上角≤60°，肾下角≤75°；6）远端锚定区长度≥10mm；7）存在下列情形之一：①动脉瘤直径>4.5cm；②动脉瘤直径为4-4.5cm，近6个月增加了0.5cm；③最大主动脉瘤直径是正常动脉直径的1.5倍或以上。 | PACF2222045 | PACF2222045 |  | 镍钛合金、涤纶 |  | 25500.0 | 25000.0 | 陕西省
北京华脉泰科医疗器械有限公司 | 北京华脉泰科医疗器械有限公司 | GZHC02034259 | 腹主动脉覆膜支架系统 | 国械注准20173461434 | 国产 |  | 该产品由预装的覆膜支架及输送系统组成，覆膜支架为袖管式。裸支架由镍钛合金制成，通过不可吸收缝线将支架和不透射线标记缝制在涤纶覆膜上。环氧乙烷灭菌，一次性使用。货架有效期两年。 | 该产品适用于肾下腹主动脉瘤和主髂动脉瘤的腔内治疗：1）有足够的髂/股动脉入路；2）动脉瘤的近端瘤颈直径为15-32mm；3）髂动脉直径为8-20mm；3）形态适合进行血管腔内修复；4）近端锚定区长度≥10mm；5）肾上角≤60°，肾下角≤75°；6）远端锚定区长度≥10mm；7）存在下列情形之一：①动脉瘤直径>4.5cm；②动脉瘤直径为4-4.5cm，近6个月增加了0.5cm；③最大主动脉瘤直径是正常动脉直径的1.5倍或以上。 | PACF2424045 | PACF2424045 |  | 镍钛合金、涤纶 |  | 25500.0 | 25000.0 | 陕西省
北京华脉泰科医疗器械有限公司 | 北京华脉泰科医疗器械有限公司 | GZHC02034260 | 腹主动脉覆膜支架系统 | 国械注准20173461434 | 国产 |  | 该产品由预装的覆膜支架及输送系统组成，覆膜支架为袖管式。裸支架由镍钛合金制成，通过不可吸收缝线将支架和不透射线标记缝制在涤纶覆膜上。环氧乙烷灭菌，一次性使用。货架有效期两年。 | 该产品适用于肾下腹主动脉瘤和主髂动脉瘤的腔内治疗：1）有足够的髂/股动脉入路；2）动脉瘤的近端瘤颈直径为15-32mm；3）髂动脉直径为8-20mm；3）形态适合进行血管腔内修复；4）近端锚定区长度≥10mm；5）肾上角≤60°，肾下角≤75°；6）远端锚定区长度≥10mm；7）存在下列情形之一：①动脉瘤直径>4.5cm；②动脉瘤直径为4-4.5cm，近6个月增加了0.5cm；③最大主动脉瘤直径是正常动脉直径的1.5倍或以上。 | PACF2626045 | PACF2626045 |  | 镍钛合金、涤纶 |  | 25500.0 | 25000.0 | 陕西省
北京华脉泰科医疗器械有限公司 | 北京华脉泰科医疗器械有限公司 | GZHC02034261 | 腹主动脉覆膜支架系统 | 国械注准20173461434 | 国产 |  | 该产品由预装的覆膜支架及输送系统组成，覆膜支架为袖管式。裸支架由镍钛合金制成，通过不可吸收缝线将支架和不透射线标记缝制在涤纶覆膜上。环氧乙烷灭菌，一次性使用。货架有效期两年。 | 该产品适用于肾下腹主动脉瘤和主髂动脉瘤的腔内治疗：1）有足够的髂/股动脉入路；2）动脉瘤的近端瘤颈直径为15-32mm；3）髂动脉直径为8-20mm；3）形态适合进行血管腔内修复；4）近端锚定区长度≥10mm；5）肾上角≤60°，肾下角≤75°；6）远端锚定区长度≥10mm；7）存在下列情形之一：①动脉瘤直径>4.5cm；②动脉瘤直径为4-4.5cm，近6个月增加了0.5cm；③最大主动脉瘤直径是正常动脉直径的1.5倍或以上。 | PACF2828045 | PACF2828045 |  | 镍钛合金、涤纶 |  | 25500.0 | 25000.0 | 陕西省
北京华脉泰科医疗器械有限公司 | 北京华脉泰科医疗器械有限公司 | GZHC02034262 | 腹主动脉覆膜支架系统 | 国械注准20173461434 | 国产 |  | 该产品由预装的覆膜支架及输送系统组成，覆膜支架为袖管式。裸支架由镍钛合金制成，通过不可吸收缝线将支架和不透射线标记缝制在涤纶覆膜上。环氧乙烷灭菌，一次性使用。货架有效期两年。 | 该产品适用于肾下腹主动脉瘤和主髂动脉瘤的腔内治疗：1）有足够的髂/股动脉入路；2）动脉瘤的近端瘤颈直径为15-32mm；3）髂动脉直径为8-20mm；3）形态适合进行血管腔内修复；4）近端锚定区长度≥10mm；5）肾上角≤60°，肾下角≤75°；6）远端锚定区长度≥10mm；7）存在下列情形之一：①动脉瘤直径>4.5cm；②动脉瘤直径为4-4.5cm，近6个月增加了0.5cm；③最大主动脉瘤直径是正常动脉直径的1.5倍或以上。 | PACF3030045 | PACF3030045 |  | 镍钛合金、涤纶 |  | 25500.0 | 25000.0 | 陕西省
北京华脉泰科医疗器械有限公司 | 北京华脉泰科医疗器械有限公司 | GZHC02034263 | 腹主动脉覆膜支架系统 | 国械注准20173461434 | 国产 |  | 该产品由预装的覆膜支架及输送系统组成，覆膜支架为袖管式。裸支架由镍钛合金制成，通过不可吸收缝线将支架和不透射线标记缝制在涤纶覆膜上。环氧乙烷灭菌，一次性使用。货架有效期两年。 | 该产品适用于肾下腹主动脉瘤和主髂动脉瘤的腔内治疗：1）有足够的髂/股动脉入路；2）动脉瘤的近端瘤颈直径为15-32mm；3）髂动脉直径为8-20mm；3）形态适合进行血管腔内修复；4）近端锚定区长度≥10mm；5）肾上角≤60°，肾下角≤75°；6）远端锚定区长度≥10mm；7）存在下列情形之一：①动脉瘤直径>4.5cm；②动脉瘤直径为4-4.5cm，近6个月增加了0.5cm；③最大主动脉瘤直径是正常动脉直径的1.5倍或以上。 | PACF3232045 | PACF3232045 |  | 镍钛合金、涤纶 |  | 25500.0 | 25000.0 | 陕西省
北京华脉泰科医疗器械有限公司 | 北京华脉泰科医疗器械有限公司 | GZHC02034264 | 腹主动脉覆膜支架系统 | 国械注准20173461434 | 国产 |  | 该产品由预装的覆膜支架及输送系统组成，覆膜支架为袖管式。裸支架由镍钛合金制成，通过不可吸收缝线将支架和不透射线标记缝制在涤纶覆膜上。环氧乙烷灭菌，一次性使用。货架有效期两年。 | 该产品适用于肾下腹主动脉瘤和主髂动脉瘤的腔内治疗：1）有足够的髂/股动脉入路；2）动脉瘤的近端瘤颈直径为15-32mm；3）髂动脉直径为8-20mm；3）形态适合进行血管腔内修复；4）近端锚定区长度≥10mm；5）肾上角≤60°，肾下角≤75°；6）远端锚定区长度≥10mm；7）存在下列情形之一：①动脉瘤直径>4.5cm；②动脉瘤直径为4-4.5cm，近6个月增加了0.5cm；③最大主动脉瘤直径是正常动脉直径的1.5倍或以上。 | PACF3434045 | PACF3434045 |  | 镍钛合金、涤纶 |  | 25500.0 | 25000.0 | 陕西省
北京华脉泰科医疗器械有限公司 | 北京华脉泰科医疗器械有限公司 | GZHC02034265 | 腹主动脉覆膜支架系统 | 国械注准20173461434 | 国产 |  | 该产品由预装的覆膜支架及输送系统组成，覆膜支架为袖管式。裸支架由镍钛合金制成，通过不可吸收缝线将支架和不透射线标记缝制在涤纶覆膜上。环氧乙烷灭菌，一次性使用。货架有效期两年。 | 该产品适用于肾下腹主动脉瘤和主髂动脉瘤的腔内治疗：1）有足够的髂/股动脉入路；2）动脉瘤的近端瘤颈直径为15-32mm；3）髂动脉直径为8-20mm；3）形态适合进行血管腔内修复；4）近端锚定区长度≥10mm；5）肾上角≤60°，肾下角≤75°；6）远端锚定区长度≥10mm；7）存在下列情形之一：①动脉瘤直径>4.5cm；②动脉瘤直径为4-4.5cm，近6个月增加了0.5cm；③最大主动脉瘤直径是正常动脉直径的1.5倍或以上。 | PACF3636045 | PACF3636045 |  | 镍钛合金、涤纶 |  | 25500.0 | 25000.0 | 陕西省
北京华脉泰科医疗器械有限公司 | 北京华脉泰科医疗器械有限公司 | GZHC02034237 | 腹主动脉覆膜支架系统 | 国械注准20173461434 | 国产 |  | 该产品由预装的覆膜支架及输送系统组成，覆膜支架为接腿式。裸支架由镍钛合金制成，通过不可吸收缝线将支架和不透射线标记缝制在涤纶覆膜上。环氧乙烷灭菌，一次性使用。货架有效期两年。 | 该产品适用于肾下腹主动脉瘤和主髂动脉瘤的腔内治疗：1）有足够的髂/股动脉入路；2）动脉瘤的近端瘤颈直径为15-32mm；3）髂动脉直径为8-20mm；3）形态适合进行血管腔内修复；4）近端锚定区长度≥10mm；5）肾上角≤60°，肾下角≤75°；6）远端锚定区长度≥10mm；7）存在下列情形之一：①动脉瘤直径>4.5cm；②动脉瘤直径为4-4.5cm，近6个月增加了0.5cm；③最大主动脉瘤直径是正常动脉直径的1.5倍或以上。 | PAIL1610110 | PAIL1610110 |  | 镍钛合金、涤纶 |  | 32000.0 | 30000.0 | 陕西省
北京华脉泰科医疗器械有限公司 | 北京华脉泰科医疗器械有限公司 | GZHC02034238 | 腹主动脉覆膜支架系统 | 国械注准20173461434 | 国产 |  | 该产品由预装的覆膜支架及输送系统组成，覆膜支架为接腿式。裸支架由镍钛合金制成，通过不可吸收缝线将支架和不透射线标记缝制在涤纶覆膜上。环氧乙烷灭菌，一次性使用。货架有效期两年。 | 该产品适用于肾下腹主动脉瘤和主髂动脉瘤的腔内治疗：1）有足够的髂/股动脉入路；2）动脉瘤的近端瘤颈直径为15-32mm；3）髂动脉直径为8-20mm；3）形态适合进行血管腔内修复；4）近端锚定区长度≥10mm；5）肾上角≤60°，肾下角≤75°；6）远端锚定区长度≥10mm；7）存在下列情形之一：①动脉瘤直径>4.5cm；②动脉瘤直径为4-4.5cm，近6个月增加了0.5cm；③最大主动脉瘤直径是正常动脉直径的1.5倍或以上。 | PAIL1613110 | PAIL1613110 |  | 镍钛合金、涤纶 |  | 32000.0 | 30000.0 | 陕西省
北京华脉泰科医疗器械有限公司 | 北京华脉泰科医疗器械有限公司 | GZHC02034239 | 腹主动脉覆膜支架系统 | 国械注准20173461434 | 国产 |  | 该产品由预装的覆膜支架及输送系统组成，覆膜支架为接腿式。裸支架由镍钛合金制成，通过不可吸收缝线将支架和不透射线标记缝制在涤纶覆膜上。环氧乙烷灭菌，一次性使用。货架有效期两年。 | 该产品适用于肾下腹主动脉瘤和主髂动脉瘤的腔内治疗：1）有足够的髂/股动脉入路；2）动脉瘤的近端瘤颈直径为15-32mm；3）髂动脉直径为8-20mm；3）形态适合进行血管腔内修复；4）近端锚定区长度≥10mm；5）肾上角≤60°，肾下角≤75°；6）远端锚定区长度≥10mm；7）存在下列情形之一：①动脉瘤直径>4.5cm；②动脉瘤直径为4-4.5cm，近6个月增加了0.5cm；③最大主动脉瘤直径是正常动脉直径的1.5倍或以上。 | PAIL1616110 | PAIL1616110 |  | 镍钛合金、涤纶 |  | 32000.0 | 30000.0 | 陕西省
北京华脉泰科医疗器械有限公司 | 北京华脉泰科医疗器械有限公司 | GZHC02034240 | 腹主动脉覆膜支架系统 | 国械注准20173461434 | 国产 |  | 该产品由预装的覆膜支架及输送系统组成，覆膜支架为接腿式。裸支架由镍钛合金制成，通过不可吸收缝线将支架和不透射线标记缝制在涤纶覆膜上。环氧乙烷灭菌，一次性使用。货架有效期两年。 | 该产品适用于肾下腹主动脉瘤和主髂动脉瘤的腔内治疗：1）有足够的髂/股动脉入路；2）动脉瘤的近端瘤颈直径为15-32mm；3）髂动脉直径为8-20mm；3）形态适合进行血管腔内修复；4）近端锚定区长度≥10mm；5）肾上角≤60°，肾下角≤75°；6）远端锚定区长度≥10mm；7）存在下列情形之一：①动脉瘤直径>4.5cm；②动脉瘤直径为4-4.5cm，近6个月增加了0.5cm；③最大主动脉瘤直径是正常动脉直径的1.5倍或以上。 | PAIL1620110 | PAIL1620110 |  | 镍钛合金、涤纶 |  | 32000.0 | 30000.0 | 陕西省
北京华脉泰科医疗器械有限公司 | 北京华脉泰科医疗器械有限公司 | GZHC02034241 | 腹主动脉覆膜支架系统 | 国械注准20173461434 | 国产 |  | 该产品由预装的覆膜支架及输送系统组成，覆膜支架为接腿式。裸支架由镍钛合金制成，通过不可吸收缝线将支架和不透射线标记缝制在涤纶覆膜上。环氧乙烷灭菌，一次性使用。货架有效期两年。 | 该产品适用于肾下腹主动脉瘤和主髂动脉瘤的腔内治疗：1）有足够的髂/股动脉入路；2）动脉瘤的近端瘤颈直径为15-32mm；3）髂动脉直径为8-20mm；3）形态适合进行血管腔内修复；4）近端锚定区长度≥10mm；5）肾上角≤60°，肾下角≤75°；6）远端锚定区长度≥10mm；7）存在下列情形之一：①动脉瘤直径>4.5cm；②动脉瘤直径为4-4.5cm，近6个月增加了0.5cm；③最大主动脉瘤直径是正常动脉直径的1.5倍或以上。 | PAIL1624110 | PAIL1624110 |  | 镍钛合金、涤纶 |  | 32000.0 | 30000.0 | 陕西省
北京华脉泰科医疗器械有限公司 | 北京华脉泰科医疗器械有限公司 | GZHC02034242 | 腹主动脉覆膜支架系统 | 国械注准20173461434 | 国产 |  | 该产品由预装的覆膜支架及输送系统组成，覆膜支架为接腿式。裸支架由镍钛合金制成，通过不可吸收缝线将支架和不透射线标记缝制在涤纶覆膜上。环氧乙烷灭菌，一次性使用。货架有效期两年。 | 该产品适用于肾下腹主动脉瘤和主髂动脉瘤的腔内治疗：1）有足够的髂/股动脉入路；2）动脉瘤的近端瘤颈直径为15-32mm；3）髂动脉直径为8-20mm；3）形态适合进行血管腔内修复；4）近端锚定区长度≥10mm；5）肾上角≤60°，肾下角≤75°；6）远端锚定区长度≥10mm；7）存在下列情形之一：①动脉瘤直径>4.5cm；②动脉瘤直径为4-4.5cm，近6个月增加了0.5cm；③最大主动脉瘤直径是正常动脉直径的1.5倍或以上。 | PAIL1610125 | PAIL1610125 |  | 镍钛合金、涤纶 |  | 32000.0 | 30000.0 | 陕西省
北京华脉泰科医疗器械有限公司 | 北京华脉泰科医疗器械有限公司 | GZHC02034243 | 腹主动脉覆膜支架系统 | 国械注准20173461434 | 国产 |  | 该产品由预装的覆膜支架及输送系统组成，覆膜支架为接腿式。裸支架由镍钛合金制成，通过不可吸收缝线将支架和不透射线标记缝制在涤纶覆膜上。环氧乙烷灭菌，一次性使用。货架有效期两年。 | 该产品适用于肾下腹主动脉瘤和主髂动脉瘤的腔内治疗：1）有足够的髂/股动脉入路；2）动脉瘤的近端瘤颈直径为15-32mm；3）髂动脉直径为8-20mm；3）形态适合进行血管腔内修复；4）近端锚定区长度≥10mm；5）肾上角≤60°，肾下角≤75°；6）远端锚定区长度≥10mm；7）存在下列情形之一：①动脉瘤直径>4.5cm；②动脉瘤直径为4-4.5cm，近6个月增加了0.5cm；③最大主动脉瘤直径是正常动脉直径的1.5倍或以上。 | PAIL1613125 | PAIL1613125 |  | 镍钛合金、涤纶 |  | 32000.0 | 30000.0 | 陕西省
北京华脉泰科医疗器械有限公司 | 北京华脉泰科医疗器械有限公司 | GZHC02034244 | 腹主动脉覆膜支架系统 | 国械注准20173461434 | 国产 |  | 该产品由预装的覆膜支架及输送系统组成，覆膜支架为接腿式。裸支架由镍钛合金制成，通过不可吸收缝线将支架和不透射线标记缝制在涤纶覆膜上。环氧乙烷灭菌，一次性使用。货架有效期两年。 | 该产品适用于肾下腹主动脉瘤和主髂动脉瘤的腔内治疗：1）有足够的髂/股动脉入路；2）动脉瘤的近端瘤颈直径为15-32mm；3）髂动脉直径为8-20mm；3）形态适合进行血管腔内修复；4）近端锚定区长度≥10mm；5）肾上角≤60°，肾下角≤75°；6）远端锚定区长度≥10mm；7）存在下列情形之一：①动脉瘤直径>4.5cm；②动脉瘤直径为4-4.5cm，近6个月增加了0.5cm；③最大主动脉瘤直径是正常动脉直径的1.5倍或以上。 | PAIL1616125 | PAIL1616125 |  | 镍钛合金、涤纶 |  | 32000.0 | 30000.0 | 陕西省
北京华脉泰科医疗器械有限公司 | 北京华脉泰科医疗器械有限公司 | GZHC02034245 | 腹主动脉覆膜支架系统 | 国械注准20173461434 | 国产 |  | 该产品由预装的覆膜支架及输送系统组成，覆膜支架为接腿式。裸支架由镍钛合金制成，通过不可吸收缝线将支架和不透射线标记缝制在涤纶覆膜上。环氧乙烷灭菌，一次性使用。货架有效期两年。 | 该产品适用于肾下腹主动脉瘤和主髂动脉瘤的腔内治疗：1）有足够的髂/股动脉入路；2）动脉瘤的近端瘤颈直径为15-32mm；3）髂动脉直径为8-20mm；3）形态适合进行血管腔内修复；4）近端锚定区长度≥10mm；5）肾上角≤60°，肾下角≤75°；6）远端锚定区长度≥10mm；7）存在下列情形之一：①动脉瘤直径>4.5cm；②动脉瘤直径为4-4.5cm，近6个月增加了0.5cm；③最大主动脉瘤直径是正常动脉直径的1.5倍或以上。 | PAIL1620125 | PAIL1620125 |  | 镍钛合金、涤纶 |  | 32000.0 | 30000.0 | 陕西省
北京华脉泰科医疗器械有限公司 | 北京华脉泰科医疗器械有限公司 | GZHC02034246 | 腹主动脉覆膜支架系统 | 国械注准20173461434 | 国产 |  | 该产品由预装的覆膜支架及输送系统组成，覆膜支架为接腿式。裸支架由镍钛合金制成，通过不可吸收缝线将支架和不透射线标记缝制在涤纶覆膜上。环氧乙烷灭菌，一次性使用。货架有效期两年。 | 该产品适用于肾下腹主动脉瘤和主髂动脉瘤的腔内治疗：1）有足够的髂/股动脉入路；2）动脉瘤的近端瘤颈直径为15-32mm；3）髂动脉直径为8-20mm；3）形态适合进行血管腔内修复；4）近端锚定区长度≥10mm；5）肾上角≤60°，肾下角≤75°；6）远端锚定区长度≥10mm；7）存在下列情形之一：①动脉瘤直径>4.5cm；②动脉瘤直径为4-4.5cm，近6个月增加了0.5cm；③最大主动脉瘤直径是正常动脉直径的1.5倍或以上。 | PAIL1624125 | PAIL1624125 |  | 镍钛合金、涤纶 |  | 32000.0 | 30000.0 | 陕西省
北京华脉泰科医疗器械有限公司 | 北京华脉泰科医疗器械有限公司 | GZHC02034247 | 腹主动脉覆膜支架系统 | 国械注准20173461434 | 国产 |  | 该产品由预装的覆膜支架及输送系统组成，覆膜支架为接腿式。裸支架由镍钛合金制成，通过不可吸收缝线将支架和不透射线标记缝制在涤纶覆膜上。环氧乙烷灭菌，一次性使用。货架有效期两年。 | 该产品适用于肾下腹主动脉瘤和主髂动脉瘤的腔内治疗：1）有足够的髂/股动脉入路；2）动脉瘤的近端瘤颈直径为15-32mm；3）髂动脉直径为8-20mm；3）形态适合进行血管腔内修复；4）近端锚定区长度≥10mm；5）肾上角≤60°，肾下角≤75°；6）远端锚定区长度≥10mm；7）存在下列情形之一：①动脉瘤直径>4.5cm；②动脉瘤直径为4-4.5cm，近6个月增加了0.5cm；③最大主动脉瘤直径是正常动脉直径的1.5倍或以上。 | PAIL1610140 | PAIL1610140 |  | 镍钛合金、涤纶 |  | 40000.0 | 38000.0 | 陕西省
北京华脉泰科医疗器械有限公司 | 北京华脉泰科医疗器械有限公司 | GZHC02034248 | 腹主动脉覆膜支架系统 | 国械注准20173461434 | 国产 |  | 该产品由预装的覆膜支架及输送系统组成，覆膜支架为接腿式。裸支架由镍钛合金制成，通过不可吸收缝线将支架和不透射线标记缝制在涤纶覆膜上。环氧乙烷灭菌，一次性使用。货架有效期两年。 | 该产品适用于肾下腹主动脉瘤和主髂动脉瘤的腔内治疗：1）有足够的髂/股动脉入路；2）动脉瘤的近端瘤颈直径为15-32mm；3）髂动脉直径为8-20mm；3）形态适合进行血管腔内修复；4）近端锚定区长度≥10mm；5）肾上角≤60°，肾下角≤75°；6）远端锚定区长度≥10mm；7）存在下列情形之一：①动脉瘤直径>4.5cm；②动脉瘤直径为4-4.5cm，近6个月增加了0.5cm；③最大主动脉瘤直径是正常动脉直径的1.5倍或以上。 | PAIL1613140 | PAIL1613140 |  | 镍钛合金、涤纶 |  | 40000.0 | 38000.0 | 陕西省
北京华脉泰科医疗器械有限公司 | 北京华脉泰科医疗器械有限公司 | GZHC02034249 | 腹主动脉覆膜支架系统 | 国械注准20173461434 | 国产 |  | 该产品由预装的覆膜支架及输送系统组成，覆膜支架为接腿式。裸支架由镍钛合金制成，通过不可吸收缝线将支架和不透射线标记缝制在涤纶覆膜上。环氧乙烷灭菌，一次性使用。货架有效期两年。 | 该产品适用于肾下腹主动脉瘤和主髂动脉瘤的腔内治疗：1）有足够的髂/股动脉入路；2）动脉瘤的近端瘤颈直径为15-32mm；3）髂动脉直径为8-20mm；3）形态适合进行血管腔内修复；4）近端锚定区长度≥10mm；5）肾上角≤60°，肾下角≤75°；6）远端锚定区长度≥10mm；7）存在下列情形之一：①动脉瘤直径>4.5cm；②动脉瘤直径为4-4.5cm，近6个月增加了0.5cm；③最大主动脉瘤直径是正常动脉直径的1.5倍或以上。 | PAIL1616140 | PAIL1616140 |  | 镍钛合金、涤纶 |  | 40000.0 | 38000.0 | 陕西省
北京华脉泰科医疗器械有限公司 | 北京华脉泰科医疗器械有限公司 | GZHC02034250 | 腹主动脉覆膜支架系统 | 国械注准20173461434 | 国产 |  | 该产品由预装的覆膜支架及输送系统组成，覆膜支架为接腿式。裸支架由镍钛合金制成，通过不可吸收缝线将支架和不透射线标记缝制在涤纶覆膜上。环氧乙烷灭菌，一次性使用。货架有效期两年。 | 该产品适用于肾下腹主动脉瘤和主髂动脉瘤的腔内治疗：1）有足够的髂/股动脉入路；2）动脉瘤的近端瘤颈直径为15-32mm；3）髂动脉直径为8-20mm；3）形态适合进行血管腔内修复；4）近端锚定区长度≥10mm；5）肾上角≤60°，肾下角≤75°；6）远端锚定区长度≥10mm；7）存在下列情形之一：①动脉瘤直径>4.5cm；②动脉瘤直径为4-4.5cm，近6个月增加了0.5cm；③最大主动脉瘤直径是正常动脉直径的1.5倍或以上。 | PAIL1620140 | PAIL1620140 |  | 镍钛合金、涤纶 |  | 40000.0 | 38000.0 | 陕西省
北京华脉泰科医疗器械有限公司 | 北京华脉泰科医疗器械有限公司 | GZHC02034251 | 腹主动脉覆膜支架系统 | 国械注准20173461434 | 国产 |  | 该产品由预装的覆膜支架及输送系统组成，覆膜支架为接腿式。裸支架由镍钛合金制成，通过不可吸收缝线将支架和不透射线标记缝制在涤纶覆膜上。环氧乙烷灭菌，一次性使用。货架有效期两年。 | 该产品适用于肾下腹主动脉瘤和主髂动脉瘤的腔内治疗：1）有足够的髂/股动脉入路；2）动脉瘤的近端瘤颈直径为15-32mm；3）髂动脉直径为8-20mm；3）形态适合进行血管腔内修复；4）近端锚定区长度≥10mm；5）肾上角≤60°，肾下角≤75°；6）远端锚定区长度≥10mm；7）存在下列情形之一：①动脉瘤直径>4.5cm；②动脉瘤直径为4-4.5cm，近6个月增加了0.5cm；③最大主动脉瘤直径是正常动脉直径的1.5倍或以上。 | PAIL1624140 | PAIL1624140 |  | 镍钛合金、涤纶 |  | 40000.0 | 38000.0 | 陕西省
北京华脉泰科医疗器械有限公司 | 北京华脉泰科医疗器械有限公司 | GZHC02034252 | 腹主动脉覆膜支架系统 | 国械注准20173461434 | 国产 |  | 该产品由预装的覆膜支架及输送系统组成，覆膜支架为接腿式。裸支架由镍钛合金制成，通过不可吸收缝线将支架和不透射线标记缝制在涤纶覆膜上。环氧乙烷灭菌，一次性使用。货架有效期两年。 | 该产品适用于肾下腹主动脉瘤和主髂动脉瘤的腔内治疗：1）有足够的髂/股动脉入路；2）动脉瘤的近端瘤颈直径为15-32mm；3）髂动脉直径为8-20mm；3）形态适合进行血管腔内修复；4）近端锚定区长度≥10mm；5）肾上角≤60°，肾下角≤75°；6）远端锚定区长度≥10mm；7）存在下列情形之一：①动脉瘤直径>4.5cm；②动脉瘤直径为4-4.5cm，近6个月增加了0.5cm；③最大主动脉瘤直径是正常动脉直径的1.5倍或以上。 | PAIL1610155 | PAIL1610155 |  | 镍钛合金、涤纶 |  | 40000.0 | 38000.0 | 陕西省
北京华脉泰科医疗器械有限公司 | 北京华脉泰科医疗器械有限公司 | GZHC02034253 | 腹主动脉覆膜支架系统 | 国械注准20173461434 | 国产 |  | 该产品由预装的覆膜支架及输送系统组成，覆膜支架为接腿式。裸支架由镍钛合金制成，通过不可吸收缝线将支架和不透射线标记缝制在涤纶覆膜上。环氧乙烷灭菌，一次性使用。货架有效期两年。 | 该产品适用于肾下腹主动脉瘤和主髂动脉瘤的腔内治疗：1）有足够的髂/股动脉入路；2）动脉瘤的近端瘤颈直径为15-32mm；3）髂动脉直径为8-20mm；3）形态适合进行血管腔内修复；4）近端锚定区长度≥10mm；5）肾上角≤60°，肾下角≤75°；6）远端锚定区长度≥10mm；7）存在下列情形之一：①动脉瘤直径>4.5cm；②动脉瘤直径为4-4.5cm，近6个月增加了0.5cm；③最大主动脉瘤直径是正常动脉直径的1.5倍或以上。 | PAIL1613155 | PAIL1613155 |  | 镍钛合金、涤纶 |  | 40000.0 | 38000.0 | 陕西省
北京华脉泰科医疗器械有限公司 | 北京华脉泰科医疗器械有限公司 | GZHC02034254 | 腹主动脉覆膜支架系统 | 国械注准20173461434 | 国产 |  | 该产品由预装的覆膜支架及输送系统组成，覆膜支架为接腿式。裸支架由镍钛合金制成，通过不可吸收缝线将支架和不透射线标记缝制在涤纶覆膜上。环氧乙烷灭菌，一次性使用。货架有效期两年。 | 该产品适用于肾下腹主动脉瘤和主髂动脉瘤的腔内治疗：1）有足够的髂/股动脉入路；2）动脉瘤的近端瘤颈直径为15-32mm；3）髂动脉直径为8-20mm；3）形态适合进行血管腔内修复；4）近端锚定区长度≥10mm；5）肾上角≤60°，肾下角≤75°；6）远端锚定区长度≥10mm；7）存在下列情形之一：①动脉瘤直径>4.5cm；②动脉瘤直径为4-4.5cm，近6个月增加了0.5cm；③最大主动脉瘤直径是正常动脉直径的1.5倍或以上。 | PAIL1616155 | PAIL1616155 |  | 镍钛合金、涤纶 |  | 40000.0 | 38000.0 | 陕西省
北京华脉泰科医疗器械有限公司 | 北京华脉泰科医疗器械有限公司 | GZHC02034255 | 腹主动脉覆膜支架系统 | 国械注准20173461434 | 国产 |  | 该产品由预装的覆膜支架及输送系统组成，覆膜支架为接腿式。裸支架由镍钛合金制成，通过不可吸收缝线将支架和不透射线标记缝制在涤纶覆膜上。环氧乙烷灭菌，一次性使用。货架有效期两年。 | 该产品适用于肾下腹主动脉瘤和主髂动脉瘤的腔内治疗：1）有足够的髂/股动脉入路；2）动脉瘤的近端瘤颈直径为15-32mm；3）髂动脉直径为8-20mm；3）形态适合进行血管腔内修复；4）近端锚定区长度≥10mm；5）肾上角≤60°，肾下角≤75°；6）远端锚定区长度≥10mm；7）存在下列情形之一：①动脉瘤直径>4.5cm；②动脉瘤直径为4-4.5cm，近6个月增加了0.5cm；③最大主动脉瘤直径是正常动脉直径的1.5倍或以上。 | PAIL1620155 | PAIL1620155 |  | 镍钛合金、涤纶 |  | 40000.0 | 38000.0 | 陕西省
北京华脉泰科医疗器械有限公司 | 北京华脉泰科医疗器械有限公司 | GZHC02034256 | 腹主动脉覆膜支架系统 | 国械注准20173461434 | 国产 |  | 该产品由预装的覆膜支架及输送系统组成，覆膜支架为接腿式。裸支架由镍钛合金制成，通过不可吸收缝线将支架和不透射线标记缝制在涤纶覆膜上。环氧乙烷灭菌，一次性使用。货架有效期两年。 | 该产品适用于肾下腹主动脉瘤和主髂动脉瘤的腔内治疗：1）有足够的髂/股动脉入路；2）动脉瘤的近端瘤颈直径为15-32mm；3）髂动脉直径为8-20mm；3）形态适合进行血管腔内修复；4）近端锚定区长度≥10mm；5）肾上角≤60°，肾下角≤75°；6）远端锚定区长度≥10mm；7）存在下列情形之一：①动脉瘤直径>4.5cm；②动脉瘤直径为4-4.5cm，近6个月增加了0.5cm；③最大主动脉瘤直径是正常动脉直径的1.5倍或以上。 | PAIL1624155 | PAIL1624155 |  | 镍钛合金、涤纶 |  | 40000.0 | 38000.0 | 陕西省
北京华脉泰科医疗器械有限公司 | 北京华脉泰科医疗器械有限公司 | GZHC02034266 | 腹主动脉覆膜支架系统 | 国械注准20173461434 | 国产 |  | 该产品由预装的覆膜支架及输送系统组成，覆膜支架为袖管式。裸支架由镍钛合金制成，通过不可吸收缝线将支架和不透射线标记缝制在涤纶覆膜上。环氧乙烷灭菌，一次性使用。货架有效期两年。 | 该产品适用于肾下腹主动脉瘤和主髂动脉瘤的腔内治疗：1）有足够的髂/股动脉入路；2）动脉瘤的近端瘤颈直径为15-32mm；3）髂动脉直径为8-20mm；3）形态适合进行血管腔内修复；4）近端锚定区长度≥10mm；5）肾上角≤60°，肾下角≤75°；6）远端锚定区长度≥10mm；7）存在下列情形之一：①动脉瘤直径>4.5cm；②动脉瘤直径为4-4.5cm，近6个月增加了0.5cm；③最大主动脉瘤直径是正常动脉直径的1.5倍或以上。 | PACF2020070 | PACF2020070 |  | 镍钛合金、涤纶 |  | 71500.0 | 71000.0 | 陕西省
北京华脉泰科医疗器械有限公司 | 北京华脉泰科医疗器械有限公司 | GZHC02034267 | 腹主动脉覆膜支架系统 | 国械注准20173461434 | 国产 |  | 该产品由预装的覆膜支架及输送系统组成，覆膜支架为袖管式。裸支架由镍钛合金制成，通过不可吸收缝线将支架和不透射线标记缝制在涤纶覆膜上。环氧乙烷灭菌，一次性使用。货架有效期两年。 | 该产品适用于肾下腹主动脉瘤和主髂动脉瘤的腔内治疗：1）有足够的髂/股动脉入路；2）动脉瘤的近端瘤颈直径为15-32mm；3）髂动脉直径为8-20mm；3）形态适合进行血管腔内修复；4）近端锚定区长度≥10mm；5）肾上角≤60°，肾下角≤75°；6）远端锚定区长度≥10mm；7）存在下列情形之一：①动脉瘤直径>4.5cm；②动脉瘤直径为4-4.5cm，近6个月增加了0.5cm；③最大主动脉瘤直径是正常动脉直径的1.5倍或以上。 | PACF2222070 | PACF2222070 |  | 镍钛合金、涤纶 |  | 71500.0 | 71000.0 | 陕西省
北京华脉泰科医疗器械有限公司 | 北京华脉泰科医疗器械有限公司 | GZHC02034268 | 腹主动脉覆膜支架系统 | 国械注准20173461434 | 国产 |  | 该产品由预装的覆膜支架及输送系统组成，覆膜支架为袖管式。裸支架由镍钛合金制成，通过不可吸收缝线将支架和不透射线标记缝制在涤纶覆膜上。环氧乙烷灭菌，一次性使用。货架有效期两年。 | 该产品适用于肾下腹主动脉瘤和主髂动脉瘤的腔内治疗：1）有足够的髂/股动脉入路；2）动脉瘤的近端瘤颈直径为15-32mm；3）髂动脉直径为8-20mm；3）形态适合进行血管腔内修复；4）近端锚定区长度≥10mm；5）肾上角≤60°，肾下角≤75°；6）远端锚定区长度≥10mm；7）存在下列情形之一：①动脉瘤直径>4.5cm；②动脉瘤直径为4-4.5cm，近6个月增加了0.5cm；③最大主动脉瘤直径是正常动脉直径的1.5倍或以上。 | PACF2424070 | PACF2424070 |  | 镍钛合金、涤纶 |  | 71500.0 | 71000.0 | 陕西省
北京华脉泰科医疗器械有限公司 | 北京华脉泰科医疗器械有限公司 | GZHC02034269 | 腹主动脉覆膜支架系统 | 国械注准20173461434 | 国产 |  | 该产品由预装的覆膜支架及输送系统组成，覆膜支架为袖管式。裸支架由镍钛合金制成，通过不可吸收缝线将支架和不透射线标记缝制在涤纶覆膜上。环氧乙烷灭菌，一次性使用。货架有效期两年。 | 该产品适用于肾下腹主动脉瘤和主髂动脉瘤的腔内治疗：1）有足够的髂/股动脉入路；2）动脉瘤的近端瘤颈直径为15-32mm；3）髂动脉直径为8-20mm；3）形态适合进行血管腔内修复；4）近端锚定区长度≥10mm；5）肾上角≤60°，肾下角≤75°；6）远端锚定区长度≥10mm；7）存在下列情形之一：①动脉瘤直径>4.5cm；②动脉瘤直径为4-4.5cm，近6个月增加了0.5cm；③最大主动脉瘤直径是正常动脉直径的1.5倍或以上。 | PACF2626070 | PACF2626070 |  | 镍钛合金、涤纶 |  | 71500.0 | 71000.0 | 陕西省
北京华脉泰科医疗器械有限公司 | 北京华脉泰科医疗器械有限公司 | GZHC02034270 | 腹主动脉覆膜支架系统 | 国械注准20173461434 | 国产 |  | 该产品由预装的覆膜支架及输送系统组成，覆膜支架为袖管式。裸支架由镍钛合金制成，通过不可吸收缝线将支架和不透射线标记缝制在涤纶覆膜上。环氧乙烷灭菌，一次性使用。货架有效期两年。 | 该产品适用于肾下腹主动脉瘤和主髂动脉瘤的腔内治疗：1）有足够的髂/股动脉入路；2）动脉瘤的近端瘤颈直径为15-32mm；3）髂动脉直径为8-20mm；3）形态适合进行血管腔内修复；4）近端锚定区长度≥10mm；5）肾上角≤60°，肾下角≤75°；6）远端锚定区长度≥10mm；7）存在下列情形之一：①动脉瘤直径>4.5cm；②动脉瘤直径为4-4.5cm，近6个月增加了0.5cm；③最大主动脉瘤直径是正常动脉直径的1.5倍或以上。 | PACF2828070 | PACF2828070 |  | 镍钛合金、涤纶 |  | 71500.0 | 71000.0 | 陕西省
北京华脉泰科医疗器械有限公司 | 北京华脉泰科医疗器械有限公司 | GZHC02034271 | 腹主动脉覆膜支架系统 | 国械注准20173461434 | 国产 |  | 该产品由预装的覆膜支架及输送系统组成，覆膜支架为袖管式。裸支架由镍钛合金制成，通过不可吸收缝线将支架和不透射线标记缝制在涤纶覆膜上。环氧乙烷灭菌，一次性使用。货架有效期两年。 | 该产品适用于肾下腹主动脉瘤和主髂动脉瘤的腔内治疗：1）有足够的髂/股动脉入路；2）动脉瘤的近端瘤颈直径为15-32mm；3）髂动脉直径为8-20mm；3）形态适合进行血管腔内修复；4）近端锚定区长度≥10mm；5）肾上角≤60°，肾下角≤75°；6）远端锚定区长度≥10mm；7）存在下列情形之一：①动脉瘤直径>4.5cm；②动脉瘤直径为4-4.5cm，近6个月增加了0.5cm；③最大主动脉瘤直径是正常动脉直径的1.5倍或以上。 | PACF3030070 | PACF3030070 |  | 镍钛合金、涤纶 |  | 71500.0 | 71000.0 | 陕西省
北京华脉泰科医疗器械有限公司 | 北京华脉泰科医疗器械有限公司 | GZHC02034272 | 腹主动脉覆膜支架系统 | 国械注准20173461434 | 国产 |  | 该产品由预装的覆膜支架及输送系统组成，覆膜支架为袖管式。裸支架由镍钛合金制成，通过不可吸收缝线将支架和不透射线标记缝制在涤纶覆膜上。环氧乙烷灭菌，一次性使用。货架有效期两年。 | 该产品适用于肾下腹主动脉瘤和主髂动脉瘤的腔内治疗：1）有足够的髂/股动脉入路；2）动脉瘤的近端瘤颈直径为15-32mm；3）髂动脉直径为8-20mm；3）形态适合进行血管腔内修复；4）近端锚定区长度≥10mm；5）肾上角≤60°，肾下角≤75°；6）远端锚定区长度≥10mm；7）存在下列情形之一：①动脉瘤直径>4.5cm；②动脉瘤直径为4-4.5cm，近6个月增加了0.5cm；③最大主动脉瘤直径是正常动脉直径的1.5倍或以上。 | PACF3232070 | PACF3232070 |  | 镍钛合金、涤纶 |  | 71500.0 | 71000.0 | 陕西省
北京华脉泰科医疗器械有限公司 | 北京华脉泰科医疗器械有限公司 | GZHC02034273 | 腹主动脉覆膜支架系统 | 国械注准20173461434 | 国产 |  | 该产品由预装的覆膜支架及输送系统组成，覆膜支架为袖管式。裸支架由镍钛合金制成，通过不可吸收缝线将支架和不透射线标记缝制在涤纶覆膜上。环氧乙烷灭菌，一次性使用。货架有效期两年。 | 该产品适用于肾下腹主动脉瘤和主髂动脉瘤的腔内治疗：1）有足够的髂/股动脉入路；2）动脉瘤的近端瘤颈直径为15-32mm；3）髂动脉直径为8-20mm；3）形态适合进行血管腔内修复；4）近端锚定区长度≥10mm；5）肾上角≤60°，肾下角≤75°；6）远端锚定区长度≥10mm；7）存在下列情形之一：①动脉瘤直径>4.5cm；②动脉瘤直径为4-4.5cm，近6个月增加了0.5cm；③最大主动脉瘤直径是正常动脉直径的1.5倍或以上。 | PACF3434070 | PACF3434070 |  | 镍钛合金、涤纶 |  | 71500.0 | 71000.0 | 陕西省
北京华脉泰科医疗器械有限公司 | 北京华脉泰科医疗器械有限公司 | GZHC02034274 | 腹主动脉覆膜支架系统 | 国械注准20173461434 | 国产 |  | 该产品由预装的覆膜支架及输送系统组成，覆膜支架为袖管式。裸支架由镍钛合金制成，通过不可吸收缝线将支架和不透射线标记缝制在涤纶覆膜上。环氧乙烷灭菌，一次性使用。货架有效期两年。 | 该产品适用于肾下腹主动脉瘤和主髂动脉瘤的腔内治疗：1）有足够的髂/股动脉入路；2）动脉瘤的近端瘤颈直径为15-32mm；3）髂动脉直径为8-20mm；3）形态适合进行血管腔内修复；4）近端锚定区长度≥10mm；5）肾上角≤60°，肾下角≤75°；6）远端锚定区长度≥10mm；7）存在下列情形之一：①动脉瘤直径>4.5cm；②动脉瘤直径为4-4.5cm，近6个月增加了0.5cm；③最大主动脉瘤直径是正常动脉直径的1.5倍或以上。 | PACF3636070 | PACF3636070 |  | 镍钛合金、涤纶 |  | 71500.0 | 71000.0 | 陕西省
北京华脉泰科医疗器械有限公司 | 北京华脉泰科医疗器械有限公司 | GZHC02034208 | 腹主动脉覆膜支架系统 | 国械注准20173461434 | 国产 |  | 该产品由预装的覆膜支架及输送系统组成，覆膜支架为一体式。裸支架由镍钛合金制成，通过不可吸收缝线将支架和不透射线标记缝制在涤纶覆膜上。环氧乙烷灭菌，一次性使用。货架有效期两年。 | 该产品适用于肾下腹主动脉瘤和主髂动脉瘤的腔内治疗：1）有足够的髂/股动脉入路；2）动脉瘤的近端瘤颈直径为15-32mm；3）髂动脉直径为8-20mm；3）形态适合进行血管腔内修复；4）近端锚定区长度≥10mm；5）肾上角≤60°，肾下角≤75°；6）远端锚定区长度≥10mm；7）存在下列情形之一：①动脉瘤直径>4.5cm；②动脉瘤直径为4-4.5cm，近6个月增加了0.5cm；③最大主动脉瘤直径是正常动脉直径的1.5倍或以上。 | PAUI1814110 | PAUI1814110 |  | 镍钛合金、涤纶 |  | 79100.0 | 78000.0 | 陕西省
北京华脉泰科医疗器械有限公司 | 北京华脉泰科医疗器械有限公司 | GZHC02034209 | 腹主动脉覆膜支架系统 | 国械注准20173461434 | 国产 |  | 该产品由预装的覆膜支架及输送系统组成，覆膜支架为一体式。裸支架由镍钛合金制成，通过不可吸收缝线将支架和不透射线标记缝制在涤纶覆膜上。环氧乙烷灭菌，一次性使用。货架有效期两年。 | 该产品适用于肾下腹主动脉瘤和主髂动脉瘤的腔内治疗：1）有足够的髂/股动脉入路；2）动脉瘤的近端瘤颈直径为15-32mm；3）髂动脉直径为8-20mm；3）形态适合进行血管腔内修复；4）近端锚定区长度≥10mm；5）肾上角≤60°，肾下角≤75°；6）远端锚定区长度≥10mm；7）存在下列情形之一：①动脉瘤直径>4.5cm；②动脉瘤直径为4-4.5cm，近6个月增加了0.5cm；③最大主动脉瘤直径是正常动脉直径的1.5倍或以上。 | PAUI2014110 | PAUI2014110 |  | 镍钛合金、涤纶 |  | 79100.0 | 78000.0 | 陕西省
北京华脉泰科医疗器械有限公司 | 北京华脉泰科医疗器械有限公司 | GZHC02034210 | 腹主动脉覆膜支架系统 | 国械注准20173461434 | 国产 |  | 该产品由预装的覆膜支架及输送系统组成，覆膜支架为一体式。裸支架由镍钛合金制成，通过不可吸收缝线将支架和不透射线标记缝制在涤纶覆膜上。环氧乙烷灭菌，一次性使用。货架有效期两年。 | 该产品适用于肾下腹主动脉瘤和主髂动脉瘤的腔内治疗：1）有足够的髂/股动脉入路；2）动脉瘤的近端瘤颈直径为15-32mm；3）髂动脉直径为8-20mm；3）形态适合进行血管腔内修复；4）近端锚定区长度≥10mm；5）肾上角≤60°，肾下角≤75°；6）远端锚定区长度≥10mm；7）存在下列情形之一：①动脉瘤直径>4.5cm；②动脉瘤直径为4-4.5cm，近6个月增加了0.5cm；③最大主动脉瘤直径是正常动脉直径的1.5倍或以上。 | PAUI2214110 | PAUI2214110 |  | 镍钛合金、涤纶 |  | 79100.0 | 78000.0 | 陕西省
北京华脉泰科医疗器械有限公司 | 北京华脉泰科医疗器械有限公司 | GZHC02034211 | 腹主动脉覆膜支架系统 | 国械注准20173461434 | 国产 |  | 该产品由预装的覆膜支架及输送系统组成，覆膜支架为一体式。裸支架由镍钛合金制成，通过不可吸收缝线将支架和不透射线标记缝制在涤纶覆膜上。环氧乙烷灭菌，一次性使用。货架有效期两年。 | 该产品适用于肾下腹主动脉瘤和主髂动脉瘤的腔内治疗：1）有足够的髂/股动脉入路；2）动脉瘤的近端瘤颈直径为15-32mm；3）髂动脉直径为8-20mm；3）形态适合进行血管腔内修复；4）近端锚定区长度≥10mm；5）肾上角≤60°，肾下角≤75°；6）远端锚定区长度≥10mm；7）存在下列情形之一：①动脉瘤直径>4.5cm；②动脉瘤直径为4-4.5cm，近6个月增加了0.5cm；③最大主动脉瘤直径是正常动脉直径的1.5倍或以上。 | PAUI2414110 | PAUI2414110 |  | 镍钛合金、涤纶 |  | 79100.0 | 78000.0 | 陕西省
北京华脉泰科医疗器械有限公司 | 北京华脉泰科医疗器械有限公司 | GZHC02034212 | 腹主动脉覆膜支架系统 | 国械注准20173461434 | 国产 |  | 该产品由预装的覆膜支架及输送系统组成，覆膜支架为一体式。裸支架由镍钛合金制成，通过不可吸收缝线将支架和不透射线标记缝制在涤纶覆膜上。环氧乙烷灭菌，一次性使用。货架有效期两年。 | 该产品适用于肾下腹主动脉瘤和主髂动脉瘤的腔内治疗：1）有足够的髂/股动脉入路；2）动脉瘤的近端瘤颈直径为15-32mm；3）髂动脉直径为8-20mm；3）形态适合进行血管腔内修复；4）近端锚定区长度≥10mm；5）肾上角≤60°，肾下角≤75°；6）远端锚定区长度≥10mm；7）存在下列情形之一：①动脉瘤直径>4.5cm；②动脉瘤直径为4-4.5cm，近6个月增加了0.5cm；③最大主动脉瘤直径是正常动脉直径的1.5倍或以上。 | PAUI2614110 | PAUI2614110 |  | 镍钛合金、涤纶 |  | 79100.0 | 78000.0 | 陕西省
北京华脉泰科医疗器械有限公司 | 北京华脉泰科医疗器械有限公司 | GZHC02034213 | 腹主动脉覆膜支架系统 | 国械注准20173461434 | 国产 |  | 该产品由预装的覆膜支架及输送系统组成，覆膜支架为一体式。裸支架由镍钛合金制成，通过不可吸收缝线将支架和不透射线标记缝制在涤纶覆膜上。环氧乙烷灭菌，一次性使用。货架有效期两年。 | 该产品适用于肾下腹主动脉瘤和主髂动脉瘤的腔内治疗：1）有足够的髂/股动脉入路；2）动脉瘤的近端瘤颈直径为15-32mm；3）髂动脉直径为8-20mm；3）形态适合进行血管腔内修复；4）近端锚定区长度≥10mm；5）肾上角≤60°，肾下角≤75°；6）远端锚定区长度≥10mm；7）存在下列情形之一：①动脉瘤直径>4.5cm；②动脉瘤直径为4-4.5cm，近6个月增加了0.5cm；③最大主动脉瘤直径是正常动脉直径的1.5倍或以上。 | PAUI2814110 | PAUI2814110 |  | 镍钛合金、涤纶 |  | 79100.0 | 78000.0 | 陕西省
北京华脉泰科医疗器械有限公司 | 北京华脉泰科医疗器械有限公司 | GZHC02034214 | 腹主动脉覆膜支架系统 | 国械注准20173461434 | 国产 |  | 该产品由预装的覆膜支架及输送系统组成，覆膜支架为一体式。裸支架由镍钛合金制成，通过不可吸收缝线将支架和不透射线标记缝制在涤纶覆膜上。环氧乙烷灭菌，一次性使用。货架有效期两年。 | 该产品适用于肾下腹主动脉瘤和主髂动脉瘤的腔内治疗：1）有足够的髂/股动脉入路；2）动脉瘤的近端瘤颈直径为15-32mm；3）髂动脉直径为8-20mm；3）形态适合进行血管腔内修复；4）近端锚定区长度≥10mm；5）肾上角≤60°，肾下角≤75°；6）远端锚定区长度≥10mm；7）存在下列情形之一：①动脉瘤直径>4.5cm；②动脉瘤直径为4-4.5cm，近6个月增加了0.5cm；③最大主动脉瘤直径是正常动脉直径的1.5倍或以上。 | PAUI3014110 | PAUI3014110 |  | 镍钛合金、涤纶 |  | 79100.0 | 78000.0 | 陕西省
北京华脉泰科医疗器械有限公司 | 北京华脉泰科医疗器械有限公司 | GZHC02034215 | 腹主动脉覆膜支架系统 | 国械注准20173461434 | 国产 |  | 该产品由预装的覆膜支架及输送系统组成，覆膜支架为一体式。裸支架由镍钛合金制成，通过不可吸收缝线将支架和不透射线标记缝制在涤纶覆膜上。环氧乙烷灭菌，一次性使用。货架有效期两年。 | 该产品适用于肾下腹主动脉瘤和主髂动脉瘤的腔内治疗：1）有足够的髂/股动脉入路；2）动脉瘤的近端瘤颈直径为15-32mm；3）髂动脉直径为8-20mm；3）形态适合进行血管腔内修复；4）近端锚定区长度≥10mm；5）肾上角≤60°，肾下角≤75°；6）远端锚定区长度≥10mm；7）存在下列情形之一：①动脉瘤直径>4.5cm；②动脉瘤直径为4-4.5cm，近6个月增加了0.5cm；③最大主动脉瘤直径是正常动脉直径的1.5倍或以上。 | PAUI3214110 | PAUI3214110 |  | 镍钛合金、涤纶 |  | 79100.0 | 78000.0 | 陕西省
北京华脉泰科医疗器械有限公司 | 北京华脉泰科医疗器械有限公司 | GZHC02034216 | 腹主动脉覆膜支架系统 | 国械注准20173461434 | 国产 |  | 该产品由预装的覆膜支架及输送系统组成，覆膜支架为一体式。裸支架由镍钛合金制成，通过不可吸收缝线将支架和不透射线标记缝制在涤纶覆膜上。环氧乙烷灭菌，一次性使用。货架有效期两年。 | 该产品适用于肾下腹主动脉瘤和主髂动脉瘤的腔内治疗：1）有足够的髂/股动脉入路；2）动脉瘤的近端瘤颈直径为15-32mm；3）髂动脉直径为8-20mm；3）形态适合进行血管腔内修复；4）近端锚定区长度≥10mm；5）肾上角≤60°，肾下角≤75°；6）远端锚定区长度≥10mm；7）存在下列情形之一：①动脉瘤直径>4.5cm；②动脉瘤直径为4-4.5cm，近6个月增加了0.5cm；③最大主动脉瘤直径是正常动脉直径的1.5倍或以上。 | PAUI3414110 | PAUI3414110 |  | 镍钛合金、涤纶 |  | 79100.0 | 78000.0 | 陕西省
北京华脉泰科医疗器械有限公司 | 北京华脉泰科医疗器械有限公司 | GZHC02034217 | 腹主动脉覆膜支架系统 | 国械注准20173461434 | 国产 |  | 该产品由预装的覆膜支架及输送系统组成，覆膜支架为一体式。裸支架由镍钛合金制成，通过不可吸收缝线将支架和不透射线标记缝制在涤纶覆膜上。环氧乙烷灭菌，一次性使用。货架有效期两年。 | 该产品适用于肾下腹主动脉瘤和主髂动脉瘤的腔内治疗：1）有足够的髂/股动脉入路；2）动脉瘤的近端瘤颈直径为15-32mm；3）髂动脉直径为8-20mm；3）形态适合进行血管腔内修复；4）近端锚定区长度≥10mm；5）肾上角≤60°，肾下角≤75°；6）远端锚定区长度≥10mm；7）存在下列情形之一：①动脉瘤直径>4.5cm；②动脉瘤直径为4-4.5cm，近6个月增加了0.5cm；③最大主动脉瘤直径是正常动脉直径的1.5倍或以上。 | PAUI3614110 | PAUI3614110 |  | 镍钛合金、涤纶 |  | 79100.0 | 78000.0 | 陕西省
北京华脉泰科医疗器械有限公司 | 北京华脉泰科医疗器械有限公司 | GZHC02034199 | 腹主动脉覆膜支架系统 | 国械注准20173461434 | 国产 |  | 该产品由预装的覆膜支架及输送系统组成，覆膜支架为主体式。裸支架由镍钛合金制成，通过不可吸收缝线将支架和不透射线标记缝制在涤纶覆膜上。环氧乙烷灭菌，一次性使用。货架有效期两年。 | 该产品适用于肾下腹主动脉瘤和主髂动脉瘤的腔内治疗：1）有足够的髂/股动脉入路；2）动脉瘤的近端瘤颈直径为15-32mm；3）髂动脉直径为8-20mm；3）形态适合进行血管腔内修复；4）近端锚定区长度≥10mm；5）肾上角≤60°，肾下角≤75°；6）远端锚定区长度≥10mm；7）存在下列情形之一：①动脉瘤直径>4.5cm；②动脉瘤直径为4-4.5cm，近6个月增加了0.5cm；③最大主动脉瘤直径是正常动脉直径的1.5倍或以上。 | PABF2012110 | PABF2012110 |  | 镍钛合金、涤纶 |  | 99500.0 | 98000.0 | 陕西省
北京华脉泰科医疗器械有限公司 | 北京华脉泰科医疗器械有限公司 | GZHC02034200 | 腹主动脉覆膜支架系统 | 国械注准20173461434 | 国产 |  | 该产品由预装的覆膜支架及输送系统组成，覆膜支架为主体式。裸支架由镍钛合金制成，通过不可吸收缝线将支架和不透射线标记缝制在涤纶覆膜上。环氧乙烷灭菌，一次性使用。货架有效期两年。 | 该产品适用于肾下腹主动脉瘤和主髂动脉瘤的腔内治疗：1）有足够的髂/股动脉入路；2）动脉瘤的近端瘤颈直径为15-32mm；3）髂动脉直径为8-20mm；3）形态适合进行血管腔内修复；4）近端锚定区长度≥10mm；5）肾上角≤60°，肾下角≤75°；6）远端锚定区长度≥10mm；7）存在下列情形之一：①动脉瘤直径>4.5cm；②动脉瘤直径为4-4.5cm，近6个月增加了0.5cm；③最大主动脉瘤直径是正常动脉直径的1.5倍或以上。 | PABF2212110 | PABF2212110 |  | 镍钛合金、涤纶 |  | 99500.0 | 98000.0 | 陕西省
北京华脉泰科医疗器械有限公司 | 北京华脉泰科医疗器械有限公司 | GZHC02034201 | 腹主动脉覆膜支架系统 | 国械注准20173461434 | 国产 |  | 该产品由预装的覆膜支架及输送系统组成，覆膜支架为主体式。裸支架由镍钛合金制成，通过不可吸收缝线将支架和不透射线标记缝制在涤纶覆膜上。环氧乙烷灭菌，一次性使用。货架有效期两年。 | 该产品适用于肾下腹主动脉瘤和主髂动脉瘤的腔内治疗：1）有足够的髂/股动脉入路；2）动脉瘤的近端瘤颈直径为15-32mm；3）髂动脉直径为8-20mm；3）形态适合进行血管腔内修复；4）近端锚定区长度≥10mm；5）肾上角≤60°，肾下角≤75°；6）远端锚定区长度≥10mm；7）存在下列情形之一：①动脉瘤直径>4.5cm；②动脉瘤直径为4-4.5cm，近6个月增加了0.5cm；③最大主动脉瘤直径是正常动脉直径的1.5倍或以上。 | PABF2412110 | PABF2412110 |  | 镍钛合金、涤纶 |  | 99500.0 | 98000.0 | 陕西省
北京华脉泰科医疗器械有限公司 | 北京华脉泰科医疗器械有限公司 | GZHC02034202 | 腹主动脉覆膜支架系统 | 国械注准20173461434 | 国产 |  | 该产品由预装的覆膜支架及输送系统组成，覆膜支架为主体式。裸支架由镍钛合金制成，通过不可吸收缝线将支架和不透射线标记缝制在涤纶覆膜上。环氧乙烷灭菌，一次性使用。货架有效期两年。 | 该产品适用于肾下腹主动脉瘤和主髂动脉瘤的腔内治疗：1）有足够的髂/股动脉入路；2）动脉瘤的近端瘤颈直径为15-32mm；3）髂动脉直径为8-20mm；3）形态适合进行血管腔内修复；4）近端锚定区长度≥10mm；5）肾上角≤60°，肾下角≤75°；6）远端锚定区长度≥10mm；7）存在下列情形之一：①动脉瘤直径>4.5cm；②动脉瘤直径为4-4.5cm，近6个月增加了0.5cm；③最大主动脉瘤直径是正常动脉直径的1.5倍或以上。 | PABF2614110 | PABF2614110 |  | 镍钛合金、涤纶 |  | 99500.0 | 98000.0 | 陕西省
北京华脉泰科医疗器械有限公司 | 北京华脉泰科医疗器械有限公司 | GZHC02034203 | 腹主动脉覆膜支架系统 | 国械注准20173461434 | 国产 |  | 该产品由预装的覆膜支架及输送系统组成，覆膜支架为主体式。裸支架由镍钛合金制成，通过不可吸收缝线将支架和不透射线标记缝制在涤纶覆膜上。环氧乙烷灭菌，一次性使用。货架有效期两年。 | 该产品适用于肾下腹主动脉瘤和主髂动脉瘤的腔内治疗：1）有足够的髂/股动脉入路；2）动脉瘤的近端瘤颈直径为15-32mm；3）髂动脉直径为8-20mm；3）形态适合进行血管腔内修复；4）近端锚定区长度≥10mm；5）肾上角≤60°，肾下角≤75°；6）远端锚定区长度≥10mm；7）存在下列情形之一：①动脉瘤直径>4.5cm；②动脉瘤直径为4-4.5cm，近6个月增加了0.5cm；③最大主动脉瘤直径是正常动脉直径的1.5倍或以上。 | PABF2814110 | PABF2814110 |  | 镍钛合金、涤纶 |  | 99500.0 | 98000.0 | 陕西省
北京华脉泰科医疗器械有限公司 | 北京华脉泰科医疗器械有限公司 | GZHC02034204 | 腹主动脉覆膜支架系统 | 国械注准20173461434 | 国产 |  | 该产品由预装的覆膜支架及输送系统组成，覆膜支架为主体式。裸支架由镍钛合金制成，通过不可吸收缝线将支架和不透射线标记缝制在涤纶覆膜上。环氧乙烷灭菌，一次性使用。货架有效期两年。 | 该产品适用于肾下腹主动脉瘤和主髂动脉瘤的腔内治疗：1）有足够的髂/股动脉入路；2）动脉瘤的近端瘤颈直径为15-32mm；3）髂动脉直径为8-20mm；3）形态适合进行血管腔内修复；4）近端锚定区长度≥10mm；5）肾上角≤60°，肾下角≤75°；6）远端锚定区长度≥10mm；7）存在下列情形之一：①动脉瘤直径>4.5cm；②动脉瘤直径为4-4.5cm，近6个月增加了0.5cm；③最大主动脉瘤直径是正常动脉直径的1.5倍或以上。 | PABF3014110 | PABF3014110 |  | 镍钛合金、涤纶 |  | 99500.0 | 98000.0 | 陕西省
北京华脉泰科医疗器械有限公司 | 北京华脉泰科医疗器械有限公司 | GZHC02034205 | 腹主动脉覆膜支架系统 | 国械注准20173461434 | 国产 |  | 该产品由预装的覆膜支架及输送系统组成，覆膜支架为主体式。裸支架由镍钛合金制成，通过不可吸收缝线将支架和不透射线标记缝制在涤纶覆膜上。环氧乙烷灭菌，一次性使用。货架有效期两年。 | 该产品适用于肾下腹主动脉瘤和主髂动脉瘤的腔内治疗：1）有足够的髂/股动脉入路；2）动脉瘤的近端瘤颈直径为15-32mm；3）髂动脉直径为8-20mm；3）形态适合进行血管腔内修复；4）近端锚定区长度≥10mm；5）肾上角≤60°，肾下角≤75°；6）远端锚定区长度≥10mm；7）存在下列情形之一：①动脉瘤直径>4.5cm；②动脉瘤直径为4-4.5cm，近6个月增加了0.5cm；③最大主动脉瘤直径是正常动脉直径的1.5倍或以上。 | PABF3214110 | PABF3214110 |  | 镍钛合金、涤纶 |  | 99500.0 | 98000.0 | 陕西省
北京华脉泰科医疗器械有限公司 | 北京华脉泰科医疗器械有限公司 | GZHC02034206 | 腹主动脉覆膜支架系统 | 国械注准20173461434 | 国产 |  | 该产品由预装的覆膜支架及输送系统组成，覆膜支架为主体式。裸支架由镍钛合金制成，通过不可吸收缝线将支架和不透射线标记缝制在涤纶覆膜上。环氧乙烷灭菌，一次性使用。货架有效期两年。 | 该产品适用于肾下腹主动脉瘤和主髂动脉瘤的腔内治疗：1）有足够的髂/股动脉入路；2）动脉瘤的近端瘤颈直径为15-32mm；3）髂动脉直径为8-20mm；3）形态适合进行血管腔内修复；4）近端锚定区长度≥10mm；5）肾上角≤60°，肾下角≤75°；6）远端锚定区长度≥10mm；7）存在下列情形之一：①动脉瘤直径>4.5cm；②动脉瘤直径为4-4.5cm，近6个月增加了0.5cm；③最大主动脉瘤直径是正常动脉直径的1.5倍或以上。 | PABF3414110 | PABF3414110 |  | 镍钛合金、涤纶 |  | 99500.0 | 98000.0 | 陕西省
北京华脉泰科医疗器械有限公司 | 北京华脉泰科医疗器械有限公司 | GZHC02034207 | 腹主动脉覆膜支架系统 | 国械注准20173461434 | 国产 |  | 该产品由预装的覆膜支架及输送系统组成，覆膜支架为主体式。裸支架由镍钛合金制成，通过不可吸收缝线将支架和不透射线标记缝制在涤纶覆膜上。环氧乙烷灭菌，一次性使用。货架有效期两年。 | 该产品适用于肾下腹主动脉瘤和主髂动脉瘤的腔内治疗：1）有足够的髂/股动脉入路；2）动脉瘤的近端瘤颈直径为15-32mm；3）髂动脉直径为8-20mm；3）形态适合进行血管腔内修复；4）近端锚定区长度≥10mm；5）肾上角≤60°，肾下角≤75°；6）远端锚定区长度≥10mm；7）存在下列情形之一：①动脉瘤直径>4.5cm；②动脉瘤直径为4-4.5cm，近6个月增加了0.5cm；③最大主动脉瘤直径是正常动脉直径的1.5倍或以上。 | PABF3614110 | PABF3614110 |  | 镍钛合金、涤纶 |  | 99500.0 | 98000.0 | 陕西省
美敦力（上海）管理有限公司 | 美敦力（上海）管理有限公司 | HCCP082396 | 经导管植入式无导线起搏系统 | 国械注进20223120231 | 进口 |  | 产品由植入式脉冲发生器（含固定翼）和输送导管组成。 | 该系统可在右心室内感知患者心脏活动，监测心动过缓心律并针对心动过缓提供起搏治疗。本产品为磁共振环境条件安全的医疗器械，在规定的条件下以及保证对患者和植入设备采取了特殊保护措施的前提下，患者可接受临床1.5T和3.0T场强的磁共振成像检查。 适用人群和关于磁共振成像检查的具体要求详见产品说明书。 | MC1AVR1 | MC1AVR1 |  | 钛 | 套 | 169180.0 | 168000.0 | 山东省